## COMPLETO
PLANILHA ORÇAMENTÁRIA DE REPACTUAÇÃO DE OBRA PARALISADA
DADOS DA OBRA | [6 empty] | LEGENDA
PROJETO: | Proinfância - Tipo 1- opção 220V com sapatas | [6 empty] | Serviço que não será executado (executado 100% no pacto original) - (ZERAR QUANTITATIVOS)
ID DE IDENT: | ID 1011108 |  |  | BDI: | 25% |  |  | Serviço complementar remanescente do pacto original - executado parcialmente no contrato anterior, ou que será mantido por ocasião da repactuação, ou mesmo que deverá ser refeito por ocasião da retomada da obra.
NOME OBRA: | (1011108) PAC 2 - CRECHE/PRÉ-ESCOLA 001 |  |  | Refer.: | Sinapi 04/2024 e ORSE 03/2024 (outras) |  |  | Item complementar não incluso no pacto original
ENDEREÇO: | RUA SEVERINO INÁCIO DA SILVA, S/N.CONJUNTO RAFAEL FERNANDES |  |  | Enc. soc.: | Com desoneração |  |  | Serviços provenientes de alterações de Projeto (Serviços trocados por outros serviços ou alteração de especificação técnica de materiais). Exemplos: adequações de acessibilidade, acréscimos e outras adequações pertinentes.
PLANILHA DE REPACTUAÇÃO COM BASE NA PLANILHA DO PACTO ORIGINAL | [13 empty] | #VALUE!
SERVIÇOS PLANILHA DO PACTO ORIGINAL |  |  |  | SERVIÇOS EXECUTADOS (QUANT. ACUMULADO) |  |  | SERVIÇOS DA NOVA PACTUAÇÃO |  |  | SERVIÇOS COMPLEMENTAR |  | VALORES ATUALIZADOS (REPACTUAÇÃO)
ITEM | CÓDIGO | FONTE | DESCRIÇÃO DOS SERVIÇOS | UNID. | QUANT. | % (EXEC) | CÓDIGO | FONTE | DESCRIÇÃO DOS SERVIÇOS | UND | QTD | VALOR UNIT. SEM BDI | VALOR UNIT. COM BDI | VALOR TOTAL | % DO VALOR TOTAL
1 |  |  | SERVIÇOS PRELIMINARES |  |  |  |  | 1 | SERVIÇOS PRELIMINARES |  | 1 |  |  | #VALUE! | #VALUE!
1.1 | 74209/1 | SINAPI | Placa da obra - padrão Governo Federal | m² | 6 | 0% | 103689 | SINAPI | Placa da obra - padrão Governo Federal | m² | 6 | NÃO TEM | #VALUE! | #VALUE! | #VALUE! | #VALUE!
1.2 | C2851 | SEINFRA | Instalação provisória de água | un | 1 | 100% | C2851 | SEINFRA | Instalação provisória de água | un | 0 | 0 | 0 | 0 | 0% | 0
1.3 | 73960/1 | SINAPI | Instalação provisória de energia elétrica em baixa tensão | un | 1 | 100% | 73960/1 | SINAPI | Instalação provisória de energia elétrica em baixa tensão | un | 0 | 0 | 0 | 0 | 0% | 0
1.4 | C2849 | SEINFRA | Instalações provisórias de esgoto | un | 1 | 100% | C2849 | SEINFRA | Instalações provisórias de esgoto | un | 0 | 0 | 0 | 0 | 0% | 0
1.5 | 73805/1 | SINAPI | Barracões provisórios (depósito, escritório, vestiário e refeitório) com piso cimentado | m² | 40 | 100% | 73805/1 | SINAPI | Barracões provisórios (depósito, escritório, vestiário e refeitório) com piso cimentado | m² | 0 | 0 | 0 | 0 | 0% | 0
1.6 | 74077/2 | SINAPI | Locação da obra (execução de gabarito) | m² | 1510.23 | 100% | 74077/2 | SINAPI | Locação da obra (execução de gabarito) | m² | 0 | 0 | 0 | 0 | 0% | 0
1.7 | C2290 | SEINFRA | Sondagem do terreno ( um furo de 7m a cada 200 m²) | m | 56 | 100% | C2290 | SEINFRA | Sondagem do terreno ( um furo de 7m a cada 200 m²) | m | 0 | 0 | 0 | 0 | 0% | 0
1.8 | 74220/1 | SINAPI | Tapume de chapa de madeira compensada, 6mm (40x2,00m, frente do terreno) | m² | 80 | 100% | 74220/1 | SINAPI | Tapume de chapa de madeira compensada, 6mm (40x2,00m, frente do terreno) | m² | 0 | 0 | 0 | 0 | 0% | 0
1.9 | - | - | Item complementar não incluso no pacto original |  |  |  | 97622 | SINAPI | Demolição de alvenaria de bloco furado, de forma manual, sem reaproveitamento. Af_12/2017 | m³ | 24.12 | NÃO TEM | #VALUE! | #VALUE! | #VALUE! | #VALUE!
1.10 | - | - | Item complementar não incluso no pacto original |  |  |  | 90447 | SINAPI | Rasgo em alvenaria para eletrodutos com diametros menores ou iguais a 40 mm. Af_05/2015 | m | 143 | NÃO TEM | #VALUE! | #VALUE! | #VALUE! | #VALUE!
1.11 | - | - | Item complementar não incluso no pacto original |  |  |  | 97633 | SINAPI | Demolição de revestimento cerâmico, de forma manual, sem reaproveitamento. Af_09/2023nto. Af_09/2023 | m³ | 22 | NÃO TEM | #VALUE! | #VALUE! | #VALUE! | #VALUE!
2 |  |  | MOVIMENTO DE TERRA PARA FUNDAÇÕES |  |  |  |  | 2 | MOVIMENTO DE TERRA PARA FUNDAÇÕES |  | 1 |  |  | #VALUE! | #VALUE! | 0
2.1 |  |  | EDIFICAÇÃO |  |  |  |  | 2.1 | EDIFICAÇÃO | [6 empty] | 0
2.1.1 | 79488 | SINAPI | Aterro apiloado em camadas de 0,20 m com material argilo - arenoso (entre baldrames) | m³ | 298.47 | 100% | 79488 | SINAPI | Aterro apiloado em camadas de 0,20 m com material argilo - arenoso (entre baldrames) | m³ | 0 | 0 | 0 | 0 | 0% | 0
2.1.2 | 79517/1 | SINAPI | Escavação manual de valas em qualquer terreno exceto rocha até h=1,50 m | m³ | 146.87 | 100% | 79517/1 | SINAPI | Escavação manual de valas em qualquer terreno exceto rocha até h=1,50 m | m³ | 0 | 0 | 0 | 0 | 0% | 0
2.1.3 | 76444/1 | SINAPI | Regularização e compactação do fundo de valas | m² | 298.47 | 100% | 76444/1 | SINAPI | Regularização e compactação do fundo de valas | m² | 0 | 0 | 0 | 0 | 0% | 0
2.1.4 | 79490 | SINAPI | Reaterro apiloado de vala com material da obra | m³ | 98.77 | 100% | 79490 | SINAPI | Reaterro apiloado de vala com material da obra | m³ | 0 | 0 | 0 | 0 | 0% | 0
2.2 |  |  | MURETA E ABRIGO GÁS |  |  |  |  | 2.2 | MURETA E ABRIGO GÁS | [6 empty] | 0
2.2.1 | 79517/1 | SINAPI | Escavação manual de valas em qualquer terreno exceto rocha até h=1,50 m | m³ | 11.26 | 100% | 79517/1 | SINAPI | Escavação manual de valas em qualquer terreno exceto rocha até h=1,50 m | m³ | 0 | 0 | 0 | 0 | 0% | 0
2.2.2 | 76444/1 | SINAPI | Regularização e compactação do fundo de valas | m² | 17.74 | 100% | 76444/1 | SINAPI | Regularização e compactação do fundo de valas | m² | 0 | 0 | 0 | 0 | 0% | 0
2.2.3 | 79490 | SINAPI | Reaterro apiloado de vala com material da obra | m³ | 6.39 | 100% | 79490 | SINAPI | Reaterro apiloado de vala com material da obra | m³ | 0 | 0 | 0 | 0 | 0% | 0
2.3 |  |  | CASTELO D'ÁGUA |  |  |  |  | 2.3 | CASTELO D'ÁGUA |  | 1 |  |  |  |  | 0
2.3.1 | 79517/1 | SINAPI | Escavação manual de valas em qualquer terreno exceto rocha até h=1,50 m | m³ | 5.78 | 0% | 93358 | SINAPI | Escavação manual de valas em qualquer terreno exceto rocha até h=1,50 m | m³ | 5.78 | NÃO TEM | #VALUE! | #VALUE! | #VALUE! | #VALUE!
2.3.2 | 76444/1 | SINAPI | Regularização e compactação do fundo de valas | m² | 12.96 | 0% | 101617 | SINAPI | Regularização e compactação do fundo de valas | m² | 12.96 | NÃO TEM | #VALUE! | #VALUE! | #VALUE! | #VALUE!
2.3.3 | 79490 | SINAPI | Reaterro apiloado de vala com material da obra | m³ | 1.06 | 0% | 93382 | SINAPI | Reaterro apiloado de vala com material da obra | m³ | 1.06 | NÃO TEM | #VALUE! | #VALUE! | #VALUE! | #VALUE!
3 |  |  | FUNDAÇÕES |  |  |  |  | 3 | FUNDAÇÕES |  | 1 |  |  | #VALUE! | #VALUE! | 0
3.1 |  |  | CONCRETO ARMADO PARA FUNDAÇÕES - SAPATAS |  |  |  |  | 3.1 | CONCRETO ARMADO PARA FUNDAÇÕES - SAPATAS | [6 empty] | 0
3.1.1 | 73907/6 | SINAPI | Lastro de concreto magro (e=3,0 cm) - preparo mecânico | m² | 108.97 | 100% | 73907/6 | SINAPI | Lastro de concreto magro (e=3,0 cm) - preparo mecânico | m² | 0 | 0 | 0 | 0 | 0% | 0
3.1.2 | 74007/1 | SINAPI | Forma de madeira comum para Fundações - reaproveitamento 10X | m² | 193.58 | 100% | 74007/1 | SINAPI | Forma de madeira comum para Fundações - reaproveitamento 10X | m² | 0 | 0 | 0 | 0 | 0% | 0
3.1.3 | 74254/2 | SINAPI | Armação aço CA-50, Diam. 6,3 (1/4) á 12,5mm(1/2) - Fornecimento/corte perda de 10%) / dobra / colocação. | kg | 1302.09 | 100% | 74254/2 | SINAPI | Armação aço CA-50, Diam. 6,3 (1/4) á 12,5mm(1/2) - Fornecimento/corte perda de 10%) / dobra / colocação. | kg | 0 | 0 | 0 | 0 | 0% | 0
3.1.4 | 73942/2 | SINAPI | Armação de aço CA-60 Diam. 3,4 a 6,0mm- Fornecimento/corte perda de 10%) / dobra / colocação. | kg | 151.64 | 100% | 73942/2 | SINAPI | Armação de aço CA-60 Diam. 3,4 a 6,0mm- Fornecimento/corte perda de 10%) / dobra / colocação. | kg | 0 | 0 | 0 | 0 | 0% | 0
3.1.5 | 74138/3 | SINAPI | Concreto para Fundação fck=25MPa, incluindo preparo, lançamento, adensamento. | m³ | 25.36 | 100% | 74138/3 | SINAPI | Concreto para Fundação fck=25MPa, incluindo preparo, lançamento, adensamento. | m³ | 0 | 0 | 0 | 0 | 0% | 0
3.2 |  |  | CONCRETO ARMADO PARA FUNDAÇÕES - VIGAS BALDRAMES |  |  |  |  | 3.2 | CONCRETO ARMADO PARA FUNDAÇÕES - VIGAS BALDRAMES |  |  | 0 | 0 | 0 |  | 0
3.2.1 | 74007/1 | SINAPI | Forma de madeira comum para Fundações - reaproveitamento 10X | m² | 707.67 | 100% | 74007/1 | SINAPI | Forma de madeira comum para Fundações - reaproveitamento 10X | m² | 0 | 0 | 0 | 0 | 0% | 0
3.2.2 | 74254/2 | SINAPI | Armação aço CA-50, Diam. 6,3 (1/4) á 12,5mm(1/2) - Fornecimento/corte perda de 10%) / dobra / colocação. | kg | 1248.55 | 100% | 74254/2 | SINAPI | Armação aço CA-50, Diam. 6,3 (1/4) á 12,5mm(1/2) - Fornecimento/corte perda de 10%) / dobra / colocação. | kg | 0 | 0 | 0 | 0 | 0% | 0
3.2.3 | 73942/2 | SINAPI | Armação de aço CA-60 Diam. 3,4 a 6,0mm- Fornecimento/corte perda de 10%) / dobra / colocação. | kg | 645.82 | 100% | 73942/2 | SINAPI | Armação de aço CA-60 Diam. 3,4 a 6,0mm- Fornecimento/corte perda de 10%) / dobra / colocação. | kg | 0 | 0 | 0 | 0 | 0% | 0
3.2.4 | 74138/3 | SINAPI | Concreto para Fundação fck=25MPa, incluindo preparo, lançamento, adensamento. | m³ | 40.93 | 100% | 74138/3 | SINAPI | Concreto para Fundação fck=25MPa, incluindo preparo, lançamento, adensamento. | m³ | 0 | 0 | 0 | 0 | 0% | 0
3.3 |  |  | FUNDAÇÃO DO CASTELO D'ÁGUA |  |  |  |  | 3.3 | FUNDAÇÃO DO CASTELO D'ÁGUA |  | 1 |  |  |  |  | 0
3.3.1 | 74156/2 | SINAPI | Estaca a trado (broca) d=30 cm com concreto fck=15 Mpa (sem armação) - 7 m | m | 56 | 0% | 74156/2 | SINAPI | Estaca a trado (broca) d=30 cm com concreto fck=15 Mpa (sem armação) - 7 m | m | 0 | 0 | 0 | 0 | 0% | 0
3.3.2 | 72820 | SINAPI | Corte e reparo em cabeça de estaca | un | 12 | 0% | 95601 | SINAPI | Arrasamento mecanico de estaca de concreto armado, diametros de até 40 cm | un | 9 | NÃO TEM | #VALUE! | #VALUE! | #VALUE! | #VALUE!
3.3.3 | 73907/6 | SINAPI | Lastro de concreto magro, e=3,0 cm-reparo mecânico | m² | 12.96 | 0% | 95241 | SINAPI | Lastro de concreto não-estrutural | m² | 12.96 | NÃO TEM | #VALUE! | #VALUE! | #VALUE! | #VALUE!
3.3.4 | 74007/1 | SINAPI | Forma de madeira comum para Fundções - reaproveitamento 10X | m² | 7.2 | 0% | 96534 | SINAPI | Forma de madeira em tábuas para fundações, com reaproveitamento | m² | 7.2 | NÃO TEM | #VALUE! | #VALUE! | #VALUE! | #VALUE!
3.3.5 | 74254/2 | SINAPI | Armação aço CA-50, Diam. 6,3 (1/4) á 12,5mm(1/2) - Fornecimento/corte perda de 10%) / dobra / colocação. | kg | 6.48 | 0% | 74254/2 | SINAPI | Armação aço CA-50, Diam. 6,3 (1/4) á 12,5mm(1/2) - Fornecimento/corte perda de 10%) / dobra / colocação. | kg | 0 | 0 | 0 | 0 | 0% | 0
3.3.6 | 74138/3 | SINAPI | Concreto fck=25MPa, incluindo preparo, lançamento e adensamento. | m³ | 4.71 | 0% | 96558 | SINAPI | Concreto fck=25MPa, incluindo preparo, lançamento e adensamento. | m³ | 10.9 | NÃO TEM | #VALUE! | #VALUE! | #VALUE! | #VALUE!
3.3.7 | - | - | Serviços provenientes de adequações pertinentes. |  |  |  | 90631 | SINAPI | Estaca escavada mecanicamente com 25 cm de diametro, sem armação (perfuratriz) | m | 63 | NÃO TEM | #VALUE! | #VALUE! | #VALUE! | #VALUE!
3.3.8 | - | - | Item complementar não incluso no pacto original |  |  |  | 92919 | SINAPI | Armação de aço CA-50 Ø 10mm; incluso fornecimento, corte, dobra e colocação | kg | 238.29 | NÃO TEM | #VALUE! | #VALUE! | #VALUE! | #VALUE!
3.3.9 | - | - | Item complementar não incluso no pacto original |  |  |  | 92921 | SINAPI | Armação de aço CA-50 Ø 12,5mm; incluso fornecimento, corte, dobra e colocação | kg | 199.34 | NÃO TEM | #VALUE! | #VALUE! | #VALUE! | #VALUE!
3.3.10 | - | - | Item complementar não incluso no pacto original |  |  |  | 92924 | SINAPI | Armação de aço CA-50 Ø 25mm; incluso fornecimento, corte, dobra e colocação | kg | 18.49 | NÃO TEM | #VALUE! | #VALUE! | #VALUE! | #VALUE!
3.3.11 | - | - | Item complementar não incluso no pacto original |  |  |  | 92915 | SINAPI | Armação de aço CA-60 Ø 4,2mm; incluso fornecimento, corte, dobra e colocação | kg | 23.54 | NÃO TEM | #VALUE! | #VALUE! | #VALUE! | #VALUE!
3.4 |  |  | MURETA - BLOCOS |  |  |  |  | 3.4 | MURETA - BLOCOS | [6 empty] | 0
3.4.1 | 74156/2 | SINAPI | Estaca a trado (broca) d=30 cm com concreto fck=15 Mpa (sem armação) - 3,5 m | m | 52.5 | 100% | 74156/2 | SINAPI | Estaca a trado (broca) d=30 cm com concreto fck=15 Mpa (sem armação) - 3,5 m | m | 0 | 0 | 0 | 0 | 0% | 0
3.4.2 | 73907/6 | SINAPI | Lastro de concreto magro, e=3,0 cm-preparo mecânico | m² | 27.97 | 100% | 73907/6 | SINAPI | Lastro de concreto magro, e=3,0 cm-preparo mecânico | m² | 0 | 0 | 0 | 0 | 0% | 0
3.4.3 | 74007/1 | SINAPI | Forma de madeira comum para Fundações - reaproveitamento 5X | m² | 21.39 | 100% | 74007/1 | SINAPI | Forma de madeira comum para Fundações - reaproveitamento 5X | m² | 0 | 0 | 0 | 0 | 0% | 0
3.4.4 | 74254/2 | SINAPI | Armação aço CA-50, Diam. 6,3 (1/4) á 12,5mm(1/2) - Fornecimento/corte perda de 10%) / dobra / colocação. | kg | 34.36 | 100% | 74254/2 | SINAPI | Armação aço CA-50, Diam. 6,3 (1/4) á 12,5mm(1/2) - Fornecimento/corte perda de 10%) / dobra / colocação. | kg | 0 | 0 | 0 | 0 | 0% | 0
3.4.5 | 73942/2 | SINAPI | Armação de aço CA-60 Diam. 3,4 a 6,0mm- Fornecimento/corte perda de 10%) / dobra / colocação. | kg | 37.91 | 100% | 73942/2 | SINAPI | Armação de aço CA-60 Diam. 3,4 a 6,0mm- Fornecimento/corte perda de 10%) / dobra / | m³ | 0 | 0 | 0 | 0 | 0% | 0
3.4.6 | 74138/3 | SINAPI | Concreto para Fundação fck=25MPa, incluindo preparo, lançamento, adensamento. | m³ | 2.38 | 100% | 74138/3 | SINAPI | Concreto para Fundação fck=25MPa, incluindo preparo, lançamento, adensamento. | m³ | 0 | 0 | 0 | 0 | 0% | 0
3.5 |  |  | MURETA - VIGAS BALDRAME |  |  |  |  | 3.5 | MURETA - VIGAS BALDRAME | [6 empty] | 0
3.5.1 | 74007/1 | SINAPI | Forma de madeira comum para Fundações - reaproveitamento 10X | m² | 28.49 | 100% | 74007/1 | SINAPI | Forma de madeira comum para Fundações - reaproveitamento 10X | m² | 0 | 0 | 0 | 0 | 0% | 0
3.5.2 | 74254/2 | SINAPI | Armação aço CA-50, Diam. 6,3 (1/4) á 12,5mm(1/2) - Fornecimento/corte perda de 10%) / dobra / colocação. | kg | 62.91 | 100% | 74254/2 | SINAPI | Armação aço CA-50, Diam. 6,3 (1/4) á 12,5mm(1/2) - Fornecimento/corte perda de 10%) / dobra / colocação. | kg | 0 | 0 | 0 | 0 | 0% | 0
3.5.3 | 73942/2 | SINAPI | Armação de aço CA-60 Diam. 3,4 a 6,0mm- Fornecimento/corte perda de 10%) / dobra / colocação. | kg | 26.82 | 100% | 73942/2 | SINAPI | Armação de aço CA-60 Diam. 3,4 a 6,0mm- Fornecimento/corte perda de 10%) / dobra / colocação. | kg | 0 | 0 | 0 | 0 | 0% | 0
3.5.4 | 74138/3 | SINAPI | Concreto para Fundação fck=25MPa, incluindo preparo, lançamento, adensamento. | m³ | 1.52 | 100% | 74138/3 | SINAPI | Concreto para Fundação fck=25MPa, incluindo preparo, lançamento, adensamento. | m³ | 0 | 0 | 0 | 0 | 0% | 0
4 |  |  | SUPERESTRUTURA |  |  |  |  | 4 | SUPERESTRUTURA |  | 1 |  |  | #VALUE! | #VALUE! | 0
4.1 |  |  | CONCRETO ARMADO - PILARES |  |  |  |  | 4.1 | CONCRETO ARMADO - PILARES | [6 empty] | 0
4.1.1 | 84220 | SINAPI | Forma em chapa de madeira compensada plastificada- Pilares | m² | 459.2 | 100% | 84220 | SINAPI | Forma em chapa de madeira compensada plastificada Pilares | m² | 0 | 0 | 0 | 0 | 0% | 0
4.1.2 | 74254/2 | SINAPI | Armação aço CA-50, Diam. 6,3 (1/4) á 12,5mm(1/2) - Fornecimento/corte perda de 10%) / dobra / colocação. | kg | 1730.55 | 100% | 74254/2 | SINAPI | Armação aço CA-50, Diam. 6,3 (1/4) á 12,5mm(1/2) - Fornecimento/corte perda de 10%) / dobra / colocação. | kg | 0 | 0 | 0 | 0 | 0% | 0
4.1.3 | 73942/2 | SINAPI | Armação de aço CA-60 Diam. 3,4 a 6,0mm- Fornecimento/corte perda de 10%) / dobra / colocação. | kg | 628.91 | 100% | 73942/2 | SINAPI | Armação de aço CA-60 Diam. 3,4 a 6,0mm- Fornecimento/corte perda de 10%) / dobra / colocação. | kg | 0 | 0 | 0 | 0 | 0% | 0
4.1.4 | 74138/3 | SINAPI | Concreto Bombeado fck=25MPa, incluindo preparo, lançamento e adensamento. | m³ | 25.19 | 100% | 74138/3 | SINAPI | Concreto Bombeado fck=25MPa, incluindo preparo, lançamento e adensamento. | m³ | 0 | 0 | 0 | 0 | 0% | 0
4.2 |  |  | CONCRETO ARMADO - VIGAS |  |  |  |  | 4.2 | CONCRETO ARMADO - VIGAS | [6 empty] | 0
4.2.1 | 84220 | SINAPI | Forma madeira comp. plastificada 12mm p/ Estrutura corte/ Montagem/ Escoramento/ Desforma- Vigas | m² | 714.44 | 100% | 84220 | SINAPI | Forma madeira comp. plastificada 12mm p/ Estrutura corte/ Montagem/ Escoramento/ Desforma- Vigas | m² | 0 | 0 | 0 | 0 | 0% | 0
4.2.2 | 74254/2 | SINAPI | Armação aço CA-50, Diam. 6,3 (1/4) á 12,5mm(1/2) - Fornecimento/corte perda de 10%) / dobra / colocação. | kg | 1152.73 | 100% | 74254/2 | SINAPI | Armação aço CA-50, Diam. 6,3 (1/4) á 12,5mm(1/2) - Fornecimento/corte perda de 10%) / dobra / colocação. | kg | 0 | 0 | 0 | 0 | 0% | 0
4.2.3 | 73942/2 | SINAPI | Armação de aço CA-60 Diam. 3,4 a 6,0mm- Fornecimento/corte perda de 10%) / dobra / colocação. | kg | 581.18 | 100% | 73942/2 | SINAPI | Armação de aço CA-60 Diam. 3,4 a 6,0mm- Fornecimento/corte perda de 10%) / dobra / colocação. | kg | 0 | 0 | 0 | 0 | 0% | 0
4.2.4 | 74138/3 | SINAPI | Concreto Bombeado fck=25MPa, incluindo preparo, lançamento e adensamento. | m³ | 41.19 | 100% | 74138/3 | SINAPI | Concreto Bombeado fck=25MPa, incluindo preparo, lançamento e adensamento. | m³ | 0 | 0 | 0 | 0 | 0% | 0
4.3 |  |  | CONCRETO ARMADO PARA VERGAS |  |  |  |  | 4.3 | CONCRETO ARMADO PARA VERGAS | [6 empty] | 0
4.3.1 | 83901 | SINAPI | Verga e contravergas pré-moldada em concreto armado fck 15Mpa - 10x10cm, conforme projeto. | m | 262.1 | 100% | 83901 | SINAPI | Verga e contravergas pré-moldada em concreto armado fck 15Mpa - 10x10cm, conforme projeto. | m | 0 | 0 | 0 | 0 | 0% | 0
4.4 |  |  | CONCRETO ARMADO - MURETA - PILARES |  |  |  |  | 4.4 | CONCRETO ARMADO - MURETA - PILARES | [6 empty] | 0
4.4.1 | 84220 | SINAPI | Forma madeira comp. plastificada 12mm p/ Estrutura corte/ Montagem/ Escoramento/ Desforma | m² | 17.29 | 100% | 84220 | SINAPI | Forma madeira comp. plastificada 12mm p/ Estrutura corte/ Montagem/ Escoramento/ Desforma | m² | 0 | 0 | 0 | 0 | 0% | 0
4.4.2 | 74254/2 | SINAPI | Armação aço CA-50, Diam. 6,3 (1/4) á 12,5mm(1/2) - Fornecimento/corte perda de 10%) / dobra / colocação. | kg | 48.82 | 100% | 74254/2 | SINAPI | Armação aço CA-50, Diam. 6,3 (1/4) á 12,5mm(1/2) - Fornecimento/corte perda de 10%) / dobra / colocação. | kg | 0 | 0 | 0 | 0 | 0% | 0
4.4.3 | 73942/2 | SINAPI | Armação de aço CA-60 Diam. 3,4 a 6,0mm- Fornecimento/corte perda de 10%) / dobra / colocação. | kg | 20.36 | 100% | 73942/2 | SINAPI | Armação de aço CA-60 Diam. 3,4 a 6,0mm- Fornecimento/corte perda de 10%) / dobra / colocação. | kg | 0 | 0 | 0 | 0 | 0% | 0
4.4.4 | 74138/3 | SINAPI | Concreto Bombeado fck=25MPa, incluindo preparo, lançamento e adensamento. | m³ | 0.8 | 100% | 74138/3 | SINAPI | Concreto Bombeado fck=25MPa, incluindo preparo, lançamento e adensamento. | m³ | 0 | 0 | 0 | 0 | 0% | 0
4.5 |  |  | Item complementar não incluso no pacto original |  |  |  |  | 4.5 | CONCRETO ARMADO -CASA DE GÁS - PARA CONCLUSÃO DA LAJE |  | 1 |  |  |  |  | 0
4.5.1 | - | - | Item complementar não incluso no pacto original |  |  |  | 92267 | SINAPI | Montagem e desmontagem de forma para pilares, em chapa de madeira compensada plastificada com reaproveitamento | m² | 6.42 | NÃO TEM | #VALUE! | #VALUE! | #VALUE! | #VALUE!
4.5.2 | - | - | Item complementar não incluso no pacto original |  |  |  | 92882 | SINAPI | Armação de aço CA-50 Ø 6,3mm; incluso fornecimento, corte, dobra e colocação | kg | 18.52 | NÃO TEM | #VALUE! | #VALUE! | #VALUE! | #VALUE!
4.5.3 | - | - | Item complementar não incluso no pacto original |  |  |  | 96558 | SINAPI | Concreto Bombeado fck= 25MPa; incluindo preparo, lançamento e adensamento | m³ | 0.64 | NÃO TEM | #VALUE! | #VALUE! | #VALUE! | #VALUE!
5 |  |  | SISTEMA DE VEDAÇÃO VERTICAL |  |  |  |  | 5 | SISTEMA DE VEDAÇÃO VERTICAL |  | 1 |  |  | #VALUE! | #VALUE! | 0
5.1 |  |  | ELEMENTOS VAZADOS |  |  |  |  | 5.1 | ELEMENTOS VAZADOS | [6 empty] | 0
5.1.1 | 73937/4 | SINAPI | Cobogó de concreto (elemento vazado) - (6x40x40cm) assentado com argamassa traço 1:4 (cimento, areia) | m² | 5.14 | 100% | 73937/4 | SINAPI | Cobogó de concreto (elemento vazado) - (6x40x40cm) assentado com argamassa traço 1:4 (cimento, areia) | m² | 0 | 0 | 0 | 0 | 0% | 0
5.2 |  |  | ALVENARIA DE VEDAÇÃO |  |  |  |  | 5.2 | ALVENARIA DE VEDAÇÃO |  | 1 |  |  |  |  | 0
5.2.1 | 87489 | SINAPI | Alvenaria de vedação de 1/2 vez em tijolos cerâmicos (dimensões nominais: 39x19x09); assentamento em argamassa no traço 1:2:8 (cimento, cal e areia) para parede interna | m² | 942.96 | 92% | 103322 | SINAPI | Alvenaria de vedação de blocos cerâmicos furados na vertical de 9x19x39 cm (espessura 9 cm) e argamassa de assentamento com preparo em betoneira. Af_12/2021 | m² | 81.36 | NÃO TEM | #VALUE! | #VALUE! | #VALUE! | #VALUE!
5.2.2 | 73935/2 | SINAPI | Alvenaria de vedação de 1 vez em tijolos cerâmicos de 08 furos (dimensões nominais: 19x19x09); assentamento em argamassa no traço 1:2:8 (cimento, cal e areia) | m² | 17.07 | 100% | 73935/2 | SINAPI | Alvenaria de vedação de 1 vez em tijolos cerâmicos de 08 furos (dimensões nominais: 19x19x09); assentamento em argamassa no traço 1:2:8 (cimento, cal e areia) | m² | 0 | 0 | 0 | 0 | 0% | 0
5.2.3 | 87491 | SINAPI | Alvenaria de vedação horizontal em tijolos cerâmicos Dimensões nominais: 14x19x39; assentamento em argamassa no traço 1:2:8 (cimento, cal e areia) para parede externa | m² | 478.93 | 100% | 87491 | SINAPI | Alvenaria de vedação horizontal em tijolos cerâmicos Dimensões nominais: 14x19x39; assentamento em argamassa no traço 1:2:8 (cimento, cal e areia) para parede externa | m² | 0 | 0 | 0 | 0 | 0% | 0
5.2.4 | 73988/1 | SINAPI | Encunhamento (aperto de alvenaria) em tijolo cerâmicos maciços 5x10x20cm 1 vez (esp. 20cm), assentamento c/ argamassa traço1:6 (cimento e areia) | m | 50.56 | 100% | 73988/1 | SINAPI | Encunhamento (aperto de alvenaria) em tijolo cerâmicos maciços 5x10x20cm 1 vez (esp. 20cm), assentamento c/ argamassa traço1:6 (cimento e areia) | m | 0 | 0 | 0 | 0 | 0% | 0
5.2.5 | 79627 | SINAPI | Divisória de banheiros e sanitários em granito com espessura de 2cm polido assentado com argamassa traço 1:4 | m² | 22.63 | 0% | 102253 | SINAPI | Divisória de banheiros e sanitários em granito com espessura de 2cm polido assentado com argamassa traço 1:4 | m² | 22.63 | NÃO TEM | #VALUE! | #VALUE! | #VALUE! | #VALUE!
5.3 |  |  | ALVENARIA DA MURETA |  |  |  |  | 5.3 | ALVENARIA DA MURETA |  | 1 |  |  |  |  | 0
5.3.1 | 87489 | SINAPI | Alvenaria de vedação de 1/2 vez em tijolos cerâmicos de 08 furos (dimensões nominais: 39x19x09); assentamento em argamassa no traço 1:2:8 (cimento, cal e areia) | m² | 18.12 | 98.5% | 103322 | SINAPI | Alvenaria de vedação de blocos cerâmicos furados na vertical de 9x19x39 cm (espessura 9 cm) e argamassa de assentamento com preparo em betoneira. Af_12/2021 | m² | 0.64 | NÃO TEM | #VALUE! | #VALUE! | #VALUE! | #VALUE!
6 |  |  | ESQUADRIAS |  |  |  |  | 6 | ESQUADRIAS |  | 1 |  |  | #VALUE! | #VALUE! | 0
6.1 |  |  | PORTAS DE MADEIRA |  |  |  |  | 6.1 |  |  | 1 |  |  |  |  | 0
6.1.1 | 73910/3 | SINAPI | Porta de Madeira - PM1 - 70x210, folha lisa com chapa metalica, incluso ferragens, conforme projeto de esquadrias | un | 10 | 0% | 90842 | SINAPI | Porta de Madeira - PM1 - 70x210, incluso ferragens e fechadura, conforme projeto de esquadrias | un | 10 | NÃO TEM | #VALUE! | #VALUE! | #VALUE! | #VALUE!
6.1.2 | 73906/3 | SINAPI | Porta de Madeira - PM2 - 80x210, com veneziana, incluso ferragens, conforme projeto de esquadrias | un | 5 | 0% | 90843 | SINAPI | Porta de Madeira - PM2 - 80x210, com veneziana, incluso ferragens e fechadura, conforme projeto de esquadrias | un | 5 | NÃO TEM | #VALUE! | #VALUE! | #VALUE! | #VALUE!
6.1.3 | 73910/5 | SINAPI | Porta de Madeira - PM3 - 80x210, barra e chapa metálica, incluso ferragens, conforme projeto de esquadrias | un | 4 | 0% | 90843 | SINAPI | Porta de Madeira - PM3 - 80x210,, incluso ferragens e fechadura, conforme projeto de esquadrias | un | 4 | NÃO TEM | #VALUE! | #VALUE! | #VALUE! | #VALUE!
6.1.4 | 73910/5 | SINAPI | Porta de Madeira - PM4 - 80x210, folha lisa com chapa metalica, incluso ferragens, conforme projeto de esquadrias | un | 6 | 0% | 90843 | SINAPI | Porta de Madeira - PM4 - 80x210, folha lisa, incluso ferragens e fechadura, conforme projeto de esquadrias | un | 6 | NÃO TEM | #VALUE! | #VALUE! | #VALUE! | #VALUE!
6.1.5 | 73910/5 | SINAPI | Porta de Madeira - PM5 - 80x210, com barra e chapa metálica e visor, incluso ferragens, conforme projeto de esquadrias | un | 10 | 0% | 90843 | SINAPI | Porta de Madeira - PM5 - 80x210, incluso ferragens e fechadura, conforme projeto de esquadrias | un | 10 | NÃO TEM | #VALUE! | #VALUE! | #VALUE! | #VALUE!
6.1.6 |  | MERCADO | Porta de compesando de madeira - PM6 - 60x100, folha lisa revestida com laminado melamínico, incluso ferragens, conforme projeto de esquadrias | un | 16 | 0% | 90841 | SINAPI | Porta de compesando de madeira - PM6 - 60x100, folha lisa revestida com laminado melamínico, incluso ferragens e fechadura, conforme projeto de esquadrias | un | 16 | NÃO TEM | #VALUE! | #VALUE! | #VALUE! | #VALUE!
6.1.7 |  | MERCADO | Chapa metalica (alumínio) 0,8*0,5x 1mm para as portas - fornecimento e instalação | m² | 11.2 | 0% | 6641 | ORSE | Chapa metalica (alumínio) 0,80m x 0,4m, e= 1mm para as portas | m² | 19.2 | NÃO TEM | #VALUE! | #VALUE! | #VALUE! | #VALUE!
6.2 |  |  | FERRAGENS E ACESSÓRIOS |  |  |  |  | 6.2 | FERRAGENS E ACESSÓRIOS |  | 1 |  |  |  |  | 0
6.2.1 | 74070/3 | SINAPI | Fechadura de embutir completa, para portas internas | un | 51 | 0% | 74070/3 | SINAPI | Fechadura de embutir completa, para portas internas | un | 0 | 0 | 0 | 0 | 0% | 0
6.2.2 | - | - | Item complementar não incluso no pacto original |  |  |  | 100866 | SINAPI | Barra de apoio 60 cm, aço inox polido, Deca ou equivalente - PM3 e PM5 | un | 14 | NÃO TEM | #VALUE! | #VALUE! | #VALUE! | #VALUE!
6.3 |  |  | PORTAS EM ALUMÍNIO |  |  |  |  | 6.3 | PORTAS EM ALUMÍNIO |  | 1 |  |  |  |  | 0
6.3.1 | 74071/2 | SINAPI | Porta de abrir - PA1 - 100x210 em chapa de alumínio e veneziana- conforme projeto de esquadrias, inclusive ferragens | m² | 2.31 | 0% | 94805 | SINAPI | Porta de abrir - PA1 - 100x210 em chapa de alumínio e veneziana- conforme projeto de esquadrias, inclusive ferragens | m² | 2.31 | NÃO TEM | #VALUE! | #VALUE! | #VALUE! | #VALUE!
6.3.2 | 74071/2 | SINAPI | Porta de abrir - PA2 - 80x210 em chapa de alumínio com veneziana- conforme projeto de esquadrias, inclusive ferragens | m² | 1.68 | 0% | 94805 | SINAPI | Porta de abrir - PA2 - 80x210 em chapa de alumínio com veneziana- conforme projeto de esquadrias, inclusive ferragens | m² | 1.68 | NÃO TEM | #VALUE! | #VALUE! | #VALUE! | #VALUE!
6.3.3 | 74071/2 | SINAPI | Porta de abrir - PA3 - 160x210 em chapa de alumínio com veneziana- conforme projeto de esquadrias, inclusive ferragens | m² | 6.72 | 0% | 94805 | SINAPI | Porta de abrir - PA3 - 160x210 em chapa de alumínio com veneziana- conforme projeto de esquadrias, inclusive ferragens | m² | 6.72 | NÃO TEM | #VALUE! | #VALUE! | #VALUE! | #VALUE!
6.3.4 | 68050 | SINAPI | Porta de correr - PA4 - 450x210 conforme projeto de esquadrias, inclusive ferragens | m² | 113.4 | 0% | 100702 | SINAPI | Porta de correr - PA4 - 450x210 conforme projeto de esquadrias, inclusive ferragens | m² | 113.4 | NÃO TEM | #VALUE! | #VALUE! | #VALUE! | #VALUE!
6.3.5 | 68050 | SINAPI | Porta de correr - PA5 - 240x210 com vidro - conforme projeto de esquadrias, inclusive ferragens | m² | 5.04 | 0% | 100702 | SINAPI | Porta de correr - PA5 - 240x210 com vidro - conforme projeto de esquadrias, inclusive ferragens | m² | 5.04 | NÃO TEM | #VALUE! | #VALUE! | #VALUE! | #VALUE!
6.3.6 | 74071/2 | SINAPI | Porta de abrir - PA6 - 120x185 - veneziana- conforme projeto de esquadrias, inclusive ferragens | m² | 4.44 | 0% | 94805 | SINAPI | Porta de abrir - PA6 - 120x185 - veneziana- conforme projeto de esquadrias, inclusive ferragens | m² | 4.44 | NÃO TEM | #VALUE! | #VALUE! | #VALUE! | #VALUE!
6.3.7 | 74071/2 | SINAPI | Porta de abrir - PA7 - 160+90x210 - veneziana- conforme projeto de esquadrias, inclusive ferragens | m² | 5.25 | 0% | 94805 | SINAPI | Porta de abrir - PA7 - 160+90x210 - veneziana- conforme projeto de esquadrias, inclusive ferragens | m² | 5.25 | NÃO TEM | #VALUE! | #VALUE! | #VALUE! | #VALUE!
6.4 |  |  | PORTAS DE VIDRO - PV |  |  |  |  | 6.4 | PORTAS DE VIDRO - PV |  | 1 |  |  |  |  | 0
6.4.1 | 73838/1 | SINAPI | Porta de Vidro temperado - PV1 - 175x230, com ferragens, conforme projeto de esquadrias | un | 1 | 0% | 12952 | ORSE | Porta de Vidro temperado - PV1 - 175x230, de abrir, com ferragens, conforme projeto de esquadrias | un | 1 | NÃO TEM | #VALUE! | #VALUE! | #VALUE! | #VALUE!
6.4.2 | 73838/1 | SINAPI | Porta de Vidro temperado - PV2 - 110x230, de abir,com ferragens, conforme projeto de esquadrias | un | 1 | 0% | 12952 | ORSE | Porta de Vidro temperado - PV2 - 110x230, de abir,com ferragens, conforme projeto de esquadrias | un | 1 | NÃO TEM | #VALUE! | #VALUE! | #VALUE! | #VALUE!
6.4.3 | 72120 | SINAPI | Bandeiras fixas de vidro para porta PV2, conforme projeto 175x35 | m² | 0.61 | 0% | 102179 | SINAPI | Bandeiras fixas de vidro para porta PV2, conforme projeto 175x35 | m² | 0.61 | NÃO TEM | #VALUE! | #VALUE! | #VALUE! | #VALUE!
6.5 |  |  | JANELAS DE ALUMÍNIO - JA |  |  |  |  | 6.5 | JANELAS DE ALUMÍNIO - JA |  | 1 |  |  |  |  | 0
6.5.1 | 68052 | SINAPI | Janela de Alumínio - JA-01, 70x125, completa conforme projeto de esquadrias - Guilhotina | m² | 1.75 | 0% | 94559 | SINAPI | Janela de Alumínio - JA-01, 70x125, completa conforme projeto de esquadrias - Guilhotina | m² | 1.75 | NÃO TEM | #VALUE! | #VALUE! | #VALUE! | #VALUE!
6.5.2 | 68052 | SINAPI | Janela de Alumínio - JA-02, 110x145, completa conforme projeto de esquadrias - Guilhotina | m² | 1.6 | 0% | 94559 | SINAPI | Janela de Alumínio - JA-02, 110x145, completa conforme projeto de esquadrias - Guilhotina | m² | 1.6 | NÃO TEM | #VALUE! | #VALUE! | #VALUE! | #VALUE!
6.5.3 | 85010 | SINAPI | Vidro fixo - JA-03, 140x115, completa conforme projeto de esquadrias | m² | 3.22 | 0% | 100674 | SINAPI | Janela de Alumínio - JA-03, 140x115, completa conforme projeto de esquadrias - Fixa - incluso vidro liso incolor, espessura 6mm | m² | 3.22 | NÃO TEM | #VALUE! | #VALUE! | #VALUE! | #VALUE!
6.5.4 | 68052 | SINAPI | Janela de Alumínio - JA-04, 140x145, completa conforme projeto de esquadrias - Guilhotina | m² | 2.03 | 0% | 94559 | SINAPI | Janela de Alumínio - JA-04, 140x145, completa conforme projeto de esquadrias - Guilhotina | m² | 2.03 | NÃO TEM | #VALUE! | #VALUE! | #VALUE! | #VALUE!
6.5.5 | 85010 | SINAPI | Janela de Alumínio - JA-05, 200x105, completa conforme projeto de esquadrias - Fixa | m² | 2.1 | 0% | 100674 | SINAPI | Janela de Alumínio - JA-05, 200x105, completa conforme projeto de esquadrias - Fixa - incluso vidro liso incolor, espessura 6mm | m² | 2.16 | NÃO TEM | #VALUE! | #VALUE! | #VALUE! | #VALUE!
6.5.6 | 73809/1 | SINAPI | Janela de Alumínio - JA-06, 210x50, completa conforme projeto de esquadrias - Maxim-ar - incluso vidro liso incolor, espessura 6mm | m² | 2.1 | 0% | 94569 | SINAPI | Janela de Alumínio - JA-06, 210x50, completa conforme projeto de esquadrias - Maxim-ar - incluso vidro liso incolor, espessura 6mm | m² | 2.1 | NÃO TEM | #VALUE! | #VALUE! | #VALUE! | #VALUE!
6.5.7 | 73809/1 | SINAPI | Janela de Alumínio - JA-07, 210x75, completa conforme projeto de esquadrias - Maxim-ar - incluso vidro liso incolor, espessura 6mm | m² | 12.6 | 0% | 94569 | SINAPI | Janela de Alumínio - JA-07, 210x75, completa conforme projeto de esquadrias - Maxim-ar - incluso vidro liso incolor, espessura 6mm | m² | 12.6 | NÃO TEM | #VALUE! | #VALUE! | #VALUE! | #VALUE!
6.5.8 | 73809/1 | SINAPI | Janela de Alumínio - JA-08, 210x100, completa conforme projeto de esquadrias - Maxim-ar - incluso vidro liso incolor, espessura 6mm | m² | 6.3 | 0% | 94569 | SINAPI | Janela de Alumínio - JA-08, 210x100, completa conforme projeto de esquadrias - Maxim-ar - incluso vidro liso incolor, espessura 6mm | m² | 6.3 | NÃO TEM | #VALUE! | #VALUE! | #VALUE! | #VALUE!
6.5.9 | 73809/1 | SINAPI | Janela de Alumínio - JA-09, 210x150, completa conforme projeto de esquadrias - Maxim-ar - incluso vidro liso incolor, espessura 6mm | m² | 18.9 | 0% | 94569 | SINAPI | Janela de Alumínio - JA-09, 210x150, completa conforme projeto de esquadrias - Maxim-ar - incluso vidro liso incolor, espessura 6mm | m² | 18.9 | NÃO TEM | #VALUE! | #VALUE! | #VALUE! | #VALUE!
6.5.10 | 73809/1 | SINAPI | Janela de Alumínio - JA-10, 140x150, completa conforme projeto de esquadrias - Maxim-ar - incluso vidro liso incolor, espessura 6mm | m² | 2.1 | 0% | 94569 | SINAPI | Janela de Alumínio - JA-10, 140x150, completa conforme projeto de esquadrias - Maxim-ar - incluso vidro liso incolor, espessura 6mm | m² | 2.1 | NÃO TEM | #VALUE! | #VALUE! | #VALUE! | #VALUE!
6.5.11 | 73809/1 | SINAPI | Janela de Alumínio - JA-11, 140x75, completa conforme projeto de esquadrias - Maxim-ar - incluso vidro liso incolor, espessura 6mm | m² | 6.3 | 0% | 94569 | SINAPI | Janela de Alumínio - JA-11, 140x75, completa conforme projeto de esquadrias - Maxim-ar - incluso vidro liso incolor, espessura 6mm | m² | 6.3 | NÃO TEM | #VALUE! | #VALUE! | #VALUE! | #VALUE!
6.5.12 | 73809/1 | SINAPI | Janela de Alumínio - JA-12, 420x50, completa conforme projeto de esquadrias - Maxim-ar - incluso vidro liso incolor, espessura 6mm | m² | 8.4 | 0% | 94569 | SINAPI | Janela de Alumínio - JA-12, 420x50, completa conforme projeto de esquadrias - Maxim-ar - incluso vidro liso incolor, espessura 6mm | m² | 8.4 | NÃO TEM | #VALUE! | #VALUE! | #VALUE! | #VALUE!
6.5.13 | 73809/1 | SINAPI | Janela de Alumínio - JA-13, 420x150, completa conforme projeto de esquadrias - Maxim-ar - incluso vidro liso incolor, espessura 6mm | m² | 12.6 | 0% | 94569 | SINAPI | Janela de Alumínio - JA-13, 420x150, completa conforme projeto de esquadrias - Maxim-ar - incluso vidro liso incolor, espessura 6mm | m² | 12.6 | NÃO TEM | #VALUE! | #VALUE! | #VALUE! | #VALUE!
6.5.14 | 73809/1 | SINAPI | Janela de Alumínio - JA-14, 560x100, completa conforme projeto de esquadrias - Maxim-ar - incluso vidro liso incolor, espessura 6mm | m² | 33.6 | 0% | 94569 | SINAPI | Janela de Alumínio - JA-14, 560x100, completa conforme projeto de esquadrias - Maxim-ar - incluso vidro liso incolor, espessura 6mm | m² | 33.6 | NÃO TEM | #VALUE! | #VALUE! | #VALUE! | #VALUE!
6.5.15 | 73809/1 | SINAPI | Janela de Alumínio - JA-15, 560x150, completa conforme projeto de esquadrias - Maxim-ar -incluso vidro liso incolor, espessura 6mm | m² | 16.8 | 0% | 94569 | SINAPI | Janela de Alumínio - JA-15, 560x150, completa conforme projeto de esquadrias - Maxim-ar -incluso vidro liso incolor, espessura 6mm | m² | 16.8 | NÃO TEM | #VALUE! | #VALUE! | #VALUE! | #VALUE!
6.5.16 |  | MERCADO | Tela de nylon de proteção- fixada na esquadria | m² | 20.25 | 0% | 8970 | ORSE | Tela de nylon de proteção- fixada na esquadria | m² | 20.25 | NÃO TEM | #VALUE! | #VALUE! | #VALUE! | #VALUE!
6.5.17 | - | - | Item complementar não incluso no pacto original |  |  |  | 100674 | SINAPI | Janela de Alumínio - JA-16, 160x0,85, completa conforme projeto de esquadrias - Fixa - incluso vidro liso incolor, espessura 6mm | m² | 5.44 | NÃO TEM | #VALUE! | #VALUE! | #VALUE! | #VALUE!
6.6 |  |  | VIDROS |  |  |  |  | 6.6 | VIDROS |  | 1 |  |  |  |  | 0
6.6.1 | 72118 | SINAPI | Vidro liso temperado incolor, espessura 6mm- fornecimento e instalação | m² | 10.7 | 0% | 102156 | SINAPI | Vidro liso temperado incolor, espessura 6mm para janelas | m² | 10.7 | NÃO TEM | #VALUE! | #VALUE! | #VALUE! | #VALUE!
6.6.2 | 72120 | SINAPI | Vidro liso temperado incolor, espessura 10mm- fornecimento e instalação | m² | 11.4 | 0% | 102235 | SINAPI | Vidro liso temperado incolor, espessura 10mm- fornecimento e instalação | m² | 11.4 | NÃO TEM | #VALUE! | #VALUE! | #VALUE! | #VALUE!
6.6.3 | 85005 | SINAPI | Espelho cristal esp. 4mm sem moldura de madeira | m² | 21.28 | 0% | C4835 | SEINFRA | Espelho cristal esp. 4mm sem moldura de madeira | m² | 21.28 | NÃO TEM | #VALUE! | #VALUE! | #VALUE! | #VALUE!
6.7 |  |  | ESQUADRIA - GRADIL METÁLICO |  |  |  |  | 6.7 | ESQUADRIA - GRADIL METÁLICO |  | 1 |  |  |  |  | 0
6.7.1 | C4559 | SEINFRA | Gradil metalico e tela de aço galvanizado , inclusive pintura - fornecimento e instalação (GR1, GR2, GR3, GR4) | m² | 50.22 | 0% | 9072 | ORSE | Gradil metalico e tela de aço galvanizado - fornecimento e instalação (GR1, GR2, GR3, GR4) | m² | 80.46 | NÃO TEM | #VALUE! | #VALUE! | #VALUE! | #VALUE!
6.7.2 |  | MERCADO | Portão de abrir em chapa de aço perfurada, inclusive pintura - fornecimento e instalação (PF1 e PF2) | m² | 8.31 | 0% | 9072 | ORSE | Portão de abrir em chapa de aço perfurada - fornecimento e instalação (PF1 e PF2) | m² | 10.26 | NÃO TEM | #VALUE! | #VALUE! | #VALUE! | #VALUE!
6.7.3 |  | MERCADO | Fechamento com chapa de aço perfurada, inclusive perfis metálicos para suporte e pintura - fornecimento e instalação | m² | 145.2 | 0% | 9072 | ORSE | Fechamento com chapa de aço perfurada, inclusive perfis metálicos para suporte - fornecimento e instalação | m² | 164.44 | NÃO TEM | #VALUE! | #VALUE! | #VALUE! | #VALUE!
6.7.4 | C4559 | SEINFRA | Portão de abrir com gradil metálico e tela de aço galvanizado, inclusive pintura - fornecimento e instalação | m² | 13.5 | 0% | 9072 | ORSE | Portão de abrir com gradil metálico e tela de aço galvanizado - fornecimento e instalação | m² | 13.5 | NÃO TEM | #VALUE! | #VALUE! | #VALUE! | #VALUE!
6.7.5 | - | - | Item complementar não incluso no pacto original |  |  |  | 2314 | ORSE | Pintura de proteção e/ou acabamento sobre superfícies metálicas com aplicação de 01 demão de primer epoxi rico em zinco, e = 35 micra - R1 | m² | 537.32 | NÃO TEM | #VALUE! | #VALUE! | #VALUE! | #VALUE!
7 |  |  | SISTEMAS DE COBERTURA |  |  |  |  | 7 | SISTEMAS DE COBERTURA |  | 1 |  |  | #VALUE! | #VALUE! | 0
7.1 | 72111 | SINAPI | Estrutura metalica em tesouras | m² | 1426.85 | 100% | 72111 | SINAPI | Estrutura metalica em tesouras | m² | 0 | 0 | 0 | 0 | 0% | 0
7.2 |  | MERCADO | Telha Sanduiche metalica com preenchimento em PIR | m² | 1283.33 | 100% |  | MERCADO | Telha Sanduiche metalica com preenchimento em PIR | m² | 0 | 0 | 0 | 0 | 0% | 0
7.3 | 75220 | SINAPI | Cumeeira em perfil ondulado de aço zincado | m | 83.25 | 57.96% | 254 | ORSE | Cumeeira em perfil ondulado de aço zincado | m | 35 | NÃO TEM | #VALUE! | #VALUE! | #VALUE! | #VALUE!
7.4 | 72105 | SINAPI | Calha em chapa metalica Nº 22 desenvolvimento de 50 cm | m² | 186.15 | 91.4% | 94228 | SINAPI | Calha em chapa metalica Nº 22 desenvolvimento de 50 cm | m² | 16 | NÃO TEM | #VALUE! | #VALUE! | #VALUE! | #VALUE!
7.5 | 72107 | SINAPI | Rufo em chapa de aço galvanizado nr. 24, desenvolvimento 25 cm | m | 258.9 | 74.89% | 94231 | SINAPI | Rufo em chapa de aço galvanizado nr. 24, desenvolvimento 25 cm | m | 65 | NÃO TEM | #VALUE! | #VALUE! | #VALUE! | #VALUE!
7.6 | 71623 | SINAPI | Pingadeira (chapim) em concreto | m | 258.2 | 97.29% | 94231 | SINAPI | Pingadeira (chapim) em concreto | m | 7 | NÃO TEM | #VALUE! | #VALUE! | #VALUE! | #VALUE!
7.7 | - | - | Item complementar não incluso no pacto original |  |  |  | 2314 | ORSE | Pintura de proteção e/ou acabamento sobre superfícies metálicas com aplicação de 01 demão de primer epoxi rico em zinco, e = 35 micra - R1 | m² | 1402.03 | NÃO TEM | #VALUE! | #VALUE! | #VALUE! | #VALUE!
8 |  |  | IMPERMEABILIZAÇÃO |  |  |  |  | 8 | IMPERMEABILIZAÇÃO |  |  |  |  | 0 | #VALUE! | 0
8.1 | 74106/1 | SINAPI | Impermeabilização com tinta betuminosa em fundações, baldrames | m² | 707.67 | 100% | 74106/1 | SINAPI | Impermeabilização com tinta betuminosa em fundações, baldrames | m² | 0 | 0 | 0 | 0 | 0% | 0
9 |  |  | REVESTIMENTOS INTERNO E EXTERNO |  |  |  |  | 9 | REVESTIMENTOS INTERNO E EXTERNO |  | 1 |  |  | #VALUE! | #VALUE! | 0
9.1 |  |  | EDIFICAÇÃO |  |  |  |  | 9.1 | EDIFICAÇÃO |  | 1 |  |  |  |  | 0
9.1 | 87878 | SINAPI | Chapisco de aderência em paredes internas, externas, vigas, platibanda e calhas | m² | 3513.3 | 96.02% | 87878 | SINAPI | Chapisco de aderência em paredes internas, externas, vigas, platibanda e calhas | m² | 139.88 | NÃO TEM | #VALUE! | #VALUE! | #VALUE! | #VALUE!
9.2 | 87535 | SINAPI | Emboço para paredes internas e externas traço 1:2:9 - preparo manual - espessura 2,0 cm | m² | 2826.43 | 95.05% | 87535 | SINAPI | Emboço para paredes internas traço 1:2:9 - preparo manual - espessura 2,0 cm | m² | 139.88 | NÃO TEM | #VALUE! | #VALUE! | #VALUE! | #VALUE!
9.3 | 87776 | SINAPI | Emboço paulista para paredes externas traço 1:2:9 - preparo manual - espessura 2,5 cm | m² | 686.87 | 100% | 87776 | SINAPI | Emboço paulista para paredes externas traço 1:2:9 - preparo manual - espessura 2,5 cm | m² | 0 | 0 | 0 | 0 | 0% | 0
9.4 | 75481 | SINAPI | Reboco para paredes internas, externas, pórticos, vigas, traço 1:4,5 - espessura 0,5 cm | m² | 2028.45 | 100% | 75481 | SINAPI | Reboco para paredes internas, externas, pórticos, vigas, traço 1:4,5 - espessura 0,5 cm | m² | 0 | 0 | 0 | 0 | 0% | 0
9.5 | 87272 | SINAPI | Revestimento cerâmico de paredes PEI IV- cerâmica 30 x 40 cm - incl. rejunte - conforme projeto - branca | m² | 629.61 | 64.22% | 87273 | SINAPI | Revestimento cerâmico de paredes PEI IV- cerâmica 30 x 40 cm - incl. rejunte - conforme projeto - branca | m² | 225.3 | NÃO TEM | #VALUE! | #VALUE! | #VALUE! | #VALUE!
9.6 | 87267 | SINAPI | Revestimento cerâmico de paredes PEI IV - cerâmica 10 x 10 cm - incl. rejunte - conforme projeto - azul | m² | 9.21 | 38.82% | 87265 | SINAPI | Revestimento cerâmico de paredes PEI IV - cerâmica 10 x 10 cm - incl. rejunte - conforme projeto - azul | m² | 5.635 | NÃO TEM | #VALUE! | #VALUE! | #VALUE! | #VALUE!
9.7 | 87267 | SINAPI | Revestimento cerâmico de paredes PEI IV - cerâmica 10 x 10 cm - incl. rejunte - conforme projeto - vermelho | m² | 7.49 | 31.21% | 87265 | SINAPI | Revestimento cerâmico de paredes PEI IV - cerâmica 10 x 10 cm - incl. rejunte - conforme projeto - vermelho | m² | 5.152 | NÃO TEM | #VALUE! | #VALUE! | #VALUE! | #VALUE!
9.8 | 87267 | SINAPI | Revestimento cerâmico de paredes PEI IV - cerâmica 10 x 10 cm - incl. rejunte - conforme projeto - branco | m² | 15.17 | 61.41% | 87265 | SINAPI | Revestimento cerâmico de paredes PEI IV - cerâmica 10 x 10 cm - incl. rejunte - conforme projeto - branco | m² | 5.8535 | NÃO TEM | #VALUE! | #VALUE! | #VALUE! | #VALUE!
9.9 | 87267 | SINAPI | Revestimento cerâmico de paredes PEI IV - cerâmica 10 x 10 cm - incl. rejunte - conforme projeto - amarelo | m² | 136.5 | 95.11% | 87265 | SINAPI | Revestimento cerâmico de paredes PEI IV - cerâmica 10 x 10 cm - incl. rejunte - conforme projeto - amarelo | m² | 6.6815 | NÃO TEM | #VALUE! | #VALUE! | #VALUE! | #VALUE!
9.10 | 73886/1 | SINAPI | Roda meio em madeira (largura=10cm) | m | 191.3 | 0% | 101738 | SINAPI | Roda meio em madeira (largura=10cm) | m | 191.3 | NÃO TEM | #VALUE! | #VALUE! | #VALUE! | #VALUE!
9.11 | C4294 | SEINFRA | Forro de gesso acartonado estruturado - montagem e instalação | m² | 498.03 | 0% | C4294 | SEINFRA | Forro de gesso acartonado estruturado - montagem e instalação | m² | 498.03 | NÃO TEM | #VALUE! | #VALUE! | #VALUE! | #VALUE!
9.12 |  | MERCADO | Forro em fibra mineral removível (1250x625x16mm) apoiado sobre perfil metálico "T" invertido 24mm | m² | 738.27 | 0% | 12024 | ORSE | Forro em fibra mineral removível (1250x625x16mm) apoiado sobre perfil metálico "T" invertido 24mm | m² | 738.27 | NÃO TEM | #VALUE! | #VALUE! | #VALUE! | #VALUE!
10 |  |  | SISTEMAS DE PISOS INTERNOS E EXTERNOS (PAVIMENTAÇÃO) |  |  |  |  | 10 | SISTEMAS DE PISOS INTERNOS E EXTERNOS (PAVIMENTAÇÃO) |  | 1 |  |  | #VALUE! | #VALUE! | 0
10.1 |  |  | PAVIMENTAÇÃO INTERNA |  |  |  |  | 10.1 | PAVIMENTAÇÃO INTERNA |  | 1 |  |  |  |  | 0
10.1.1 | 73907/3 | SINAPI | Contrapiso e=5,0cm | m² | 1159.7 | 100% | 73907/3 | SINAPI | Contrapiso e=5,0cm | m² | 0 | 0 | 0 | 0 | 0% | 0
10.1.2 | 87650 | SINAPI | Camada regularizadora e=2,0cm | m² | 1159.7 | 95.41% | 87620 | SINAPI | Camada regularizadora e=2,0cm | m² | 53.27 | NÃO TEM | #VALUE! | #VALUE! | #VALUE! | #VALUE!
10.1.3 | 73922/5 | SINAPI | Piso cimentado desempenado com acabamento liso e=3,0cm com junta plastica acabada 1,2m | m² | 386.12 | 57.37% | 98679 | SINAPI | Piso cimentado desempenado com acabamento liso e=3,0cm com junta plastica acabada 1,2m | m² | 164.62 | NÃO TEM | #VALUE! | #VALUE! | #VALUE! | #VALUE!
10.1.4 | 72815 | SINAPI | Pintura de base epoxi sobre piso | m² | 23.72 | 0% | 102494 | SINAPI | Pintura de base epoxi sobre piso | m² | 23.72 | NÃO TEM | #VALUE! | #VALUE! | #VALUE! | #VALUE!
10.1.5 | 87251 | SINAPI | Piso cerâmico antiderrapante PEI V - 40 x 40 cm - incl. rejunte - conforme projeto | m² | 226.97 | 66.41% | 87251 | SINAPI | Piso cerâmico antiderrapante PEI V - 40 x 40 cm - incl. rejunte - conforme projeto | m² | 76.23 | NÃO TEM | #VALUE! | #VALUE! | #VALUE! | #VALUE!
10.1.6 | 87257 | SINAPI | Piso cerâmico antiderrapante PEI V - 60 x 60 cm - incl. rejunte - conforme projeto | m² | 355.53 | 79.46% | 87257 | SINAPI | Piso cerâmico antiderrapante PEI V - 60 x 60 cm - incl. rejunte - conforme projeto | m² | 73.02 | NÃO TEM | #VALUE! | #VALUE! | #VALUE! | #VALUE!
10.1.7 | 72185 | SINAPI | Piso vinílico em manta e=2,0mm | m² | 394.33 | 0% | 2225 | ORSE | Piso vinílico em manta espessura 2 mm | m² | 394.33 | NÃO TEM | #VALUE! | #VALUE! | #VALUE! | #VALUE!
10.1.8 | C4623 | SEINFRA | Piso podotátil de alerta em borracha integrado 30x30cm, assentamento com argamassa (fornecimento e assentamento) | m² | 27.9 | 0% | 101094 | SINAPI | Piso podotátil de alerta em borracha integrado 30x30cm, assentamento com argamassa (fornecimento e assentamento) | m² | 27.9 | NÃO TEM | #VALUE! | #VALUE! | #VALUE! | #VALUE!
10.1.9 | C4623 | SEINFRA | Piso podotátil direcional em borracha integrado 30x30cm, assentamento com argamassa (fornecimento e assentamento) | m² | 22.68 | 0% | 101094 | SINAPI | Piso podotátil direcional em borracha integrado 30x30cm, assentamento com argamassa (fornecimento e assentamento) | m² | 22.68 | NÃO TEM | #VALUE! | #VALUE! | #VALUE! | #VALUE!
10.1.10 |  | CPU | Rodapé vinilico h= 5cm | m | 191.3 | 0% | 10046 | ORSE | Rodapé vinilico h= 5cm | m | 191.3 | NÃO TEM | #VALUE! | #VALUE! | #VALUE! | #VALUE!
10.1.11 | C2284 | SEINFRA | Soleira em granito cinza andorinha, largura 15 cm, espessura 2 cm | m | 90 | 0% | C2284 | SEINFRA | Soleira em granito cinza andorinha, largura 15 cm, espessura 2 cm | m | 90 | NÃO TEM | #VALUE! | #VALUE! | #VALUE! | #VALUE!
10.1.12 | C2285 | SEINFRA | Soleira em granito cinza andorinha, largura 30 cm, espessura 2 cm | m | 1.77 | 0% | C2285 | SEINFRA | Soleira em granito cinza andorinha, largura 30 cm, espessura 2 cm | m | 1.77 | NÃO TEM | #VALUE! | #VALUE! | #VALUE! | #VALUE!
10.2 |  |  | PAVIMENTAÇÃO EXTERNA |  |  |  |  | 10.2 | PAVIMENTAÇÃO EXTERNA |  | 1 |  |  |  |  | 0
10.2.1 | 73892/2 | SINAPI | Passeio em concreto desempenado com junta plastica a cada 1,20m, e=7cm | m² | 345.98 | 0% | 94994 | SINAPI | Passeio em concreto desempenado com junta plastica a cada 1,20m espessura 10cm | m² | 345.98 | NÃO TEM | #VALUE! | #VALUE! | #VALUE! | #VALUE!
10.2.2 | 73907/3 | SINAPI | Rampa de acesso em concreto não estrutural | m² | 28.22 | 0% | 94994 | SINAPI | Rampa de acesso em concreto não estrutural | m² | 28.22 | NÃO TEM | #VALUE! | #VALUE! | #VALUE! | #VALUE!
10.2.3 | 73764/4 | SINAPI | Pavimetação em blocos intertravado de concreto, e= 6,0cm, FCK 35MPa, assentados sobre colchão de areia | m² | 67.22 | 0% | 92396 | SINAPI | Pavimetação em blocos intertravado de concreto, assentados sobre colchão de areia | m² | 67.22 | NÃO TEM | #VALUE! | #VALUE! | #VALUE! | #VALUE!
10.2.4 | C4624 | SEINFRA | Piso tátil de alerta em placas pré-moldadas - 5MPa | m² | 4.86 | 0% | C4624 | SEINFRA | Piso tátil de alerta em placas pré-moldadas - 5MPa | m² | 4.86 | NÃO TEM | #VALUE! | #VALUE! | #VALUE! | #VALUE!
10.2.5 | C4624 | SEINFRA | Piso tátil direcional em placas pré-moldadas - 5MPa | m² | 8.64 | 0% | C4624 | SEINFRA | Piso tátil direcional em placas pré-moldadas - 5MPa | m² | 8.64 | NÃO TEM | #VALUE! | #VALUE! | #VALUE! | #VALUE!
10.2.6 | 74223/1 | SINAPI | Meio -fio (guia) de concreto pré-moldado, rejuntado com argamassa, incluindo escavação e reaterro | m | 23.1 | 0% | 94280 | SINAPI | Meio -fio (guia) de concreto pré-moldado, rejuntado com argamassa, incluindo escavação e reaterro | m | 23.1 | NÃO TEM | #VALUE! | #VALUE! | #VALUE! | #VALUE!
10.2.7 | 73692 | SINAPI | Colchão de areia e=10cm | m³ | 7.6 | 0% | 3212 | ORSE | Colchão de areia e=10cm | m³ | 7.6 | NÃO TEM | #VALUE! | #VALUE! | #VALUE! | #VALUE!
10.2.8 | 74236/1 | SINAPI | Grama batatais em placas | m² | 368.56 | 0% | 98504 | SINAPI | Grama batatais em placas | m² | 368.56 | NÃO TEM | #VALUE! | #VALUE! | #VALUE! | #VALUE!
11 |  |  | PINTURA |  |  |  |  | 11 | PINTURA |  | 1 |  |  | #VALUE! | #VALUE! | 0
11.1 |  |  | EDIFICAÇÃO |  |  |  |  | 11.1 | EDIFICAÇÃO |  | 1 |  |  |  |  | 0
11.1 | C1207 | SEINFRA | Emassamento de paredes internas com massa acrílica - 02 demãos | m² | 2028.45 | 0% | 96132 | SINAPI | Emassamento de paredes internas e externas com massa acrílica, 2 demãos | m² | 2120.24 | NÃO TEM | #VALUE! | #VALUE! | #VALUE! | #VALUE!
11.2 | 88489 | SINAPI | Pintura em latex acrílico 02 demãos sobre paredes internas, externas | m² | 2715.32 | 0% | 88489 | SINAPI | Pintura em látex acrílico sobre paredes internas e externas, 2 demãos | m² | 3125.05 | NÃO TEM | #VALUE! | #VALUE! | #VALUE! | #VALUE!
11.3 | 88486 | SINAPI | Pintura em latex PVA 02 demãos sobre teto | m² | 498.03 | 0% | 88488 | SINAPI | Pintura em látex PVA sobre teto, 2 demãos | m² | 498.03 | NÃO TEM | #VALUE! | #VALUE! | #VALUE! | #VALUE!
11.4 | 74065/2 | SINAPI | Pintura em esmalte sintético 02 demãos em esquadrias de madeira | m² | 107.1 | 0% | 102218 | SINAPI | Pintura em esmalte sintético em esquadrias de madeira, 2 demãos | m² | 107.1 | NÃO TEM | #VALUE! | #VALUE! | #VALUE! | #VALUE!
11.5 | 74065/1 | SINAPI | Pintura em esmalte sintético 02 demãos em rodameio de madeira | m² | 19.13 | 0% | 102218 | SINAPI | Pintura em esmalte sintético em rodameio de madeira, 2 demãos | m² | 19.13 | NÃO TEM | #VALUE! | #VALUE! | #VALUE! | #VALUE!
11.6 | 79460 | SINAPI | Pintura epoxi - 02 demãos | m² | 172.17 | 0% | 102494 | SINAPI | Pintura epoxi - 02 demãos | m² | 172.17 | NÃO TEM | #VALUE! | #VALUE! | #VALUE! | #VALUE!
11.7 | - | - | Item complementar não incluso no pacto original |  |  |  | 884884 | SINAPI | Fundo selador acrílico, aplicação manual em teto, uma demão. AF_04/202 M2 C 4,35 | m² | 498.03 | NÃO TEM | #VALUE! | #VALUE! | #VALUE! | #VALUE!
11.8 | - | - | Item complementar não incluso no pacto original |  |  |  | C1208 | SEINFRA | Emassamento de forro com massa corrida PVA | m² | 498.03 | NÃO TEM | #VALUE! | #VALUE! | #VALUE! | #VALUE!
11.9 | - | - | Item complementar não incluso no pacto original |  |  |  | 88415 | SINAPI | Aplicação manual de fundo selador acrílico em paredes externas. Af_06/2014 | m² | 931.79 | NÃO TEM | #VALUE! | #VALUE! | #VALUE! | #VALUE!
12 |  |  | INSTALAÇÃO HIDRÁULICA |  |  |  |  | 12 | INSTALAÇÃO HIDRÁULICA |  | 1 |  |  | #VALUE! | #VALUE! | 0
12.1 |  |  | TUBULAÇÕES E CONEXÕES DE PVC RÍGIDO |  |  |  |  | 12.1 | TUBULAÇÕES E CONEXÕES DE PVC RÍGIDO |  | 1 |  |  |  |  | 0
12.1.1 | 89401 | SINAPI | Tubo PVC soldável Ø 20 mm, fornecimento e instalação | m | 36.78 | 0% | 89401 | SINAPI | Tubo PVC soldável Ø 20 mm | m | 36.78 | NÃO TEM | #VALUE! | #VALUE! | #VALUE! | #VALUE!
12.1.2 | 89446 | SINAPI | Tubo PVC soldável Ø 25 mm, fornecimento e instalação | m | 275.11 | 89.6% | 89446 | SINAPI | Tubo PVC soldável Ø 25 mm | m | 28.6 | NÃO TEM | #VALUE! | #VALUE! | #VALUE! | #VALUE!
12.1.3 | 89447 | SINAPI | Tubo PVC soldável Ø 32 mm, fornecimento e instalação | m | 16.43 | 0% | 89447 | SINAPI | Tubo PVC soldável Ø 32 mm | m | 16.43 | NÃO TEM | #VALUE! | #VALUE! | #VALUE! | #VALUE!
12.1.4 | 89449 | SINAPI | Tubo PVC soldável Ø 50 mm, fornecimento e instalação | m | 115.77 | 87.04% | 89449 | SINAPI | Tubo PVC soldável Ø 50 mm | m | 15 | NÃO TEM | #VALUE! | #VALUE! | #VALUE! | #VALUE!
12.1.5 | 89450 | SINAPI | Tubo PVC soldável Ø 60 mm, fornecimento e instalação | m | 42.95 | 63.91% | 89450 | SINAPI | Tubo PVC soldável Ø 60 mm | m | 15.5 | NÃO TEM | #VALUE! | #VALUE! | #VALUE! | #VALUE!
12.1.6 | 89451 | SINAPI | Tubo PVC soldável Ø 75mm, fornecimento e instalação | m | 50.33 | 88.08% | 89451 | SINAPI | Tubo PVC soldável Ø 75mm | m | 6 | NÃO TEM | #VALUE! | #VALUE! | #VALUE! | #VALUE!
12.1.7 | 89452 | SINAPI | Tubo PVC soldável Ø 85mm, fornecimento e instalação | m | 94.74 | 0% | 89452 | SINAPI | Tubo PVC soldável Ø 85mm | m | 94.74 | NÃO TEM | #VALUE! | #VALUE! | #VALUE! | #VALUE!
12.1.8 | 89714 | SINAPI | Tubo PVC soldável Ø 110mm, fornecimento e instalação | m | 46.4 | 0% | 89714 | SINAPI | Tubo PVC soldável Ø 110mm | m | 46.4 | NÃO TEM | #VALUE! | #VALUE! | #VALUE! | #VALUE!
12.1.9 | 72796 | SINAPI | Adaptador soldavel com flange livre para caixa d'agua - 100mm - 4", fornecimento e instalação | un | 4 | 0% | 94715 | SINAPI | Adaptador soldavel com flange livre para caixa d'agua - 100mm - 4" | un | 4 | NÃO TEM | #VALUE! | #VALUE! | #VALUE! | #VALUE!
12.1.10 | 72795 | SINAPI | Adaptador soldavel com flange livre para caixa d'agua - 85mm - 3", fornecimento e instalação | un | 4 | 0% | 94714 | SINAPI | Adaptador soldavel com flange livre para caixa d'agua - 85mm - 3" | un | 4 | NÃO TEM | #VALUE! | #VALUE! | #VALUE! | #VALUE!
12.1.11 | 72789 | SINAPI | Adaptador soldavel com flange livre para caixa d'agua - 20mm - 1/2", fornecimento e instalação | un | 1 | 0% | 94783 | SINAPI | Adaptador soldavel com flange livre para caixa d'agua - 20mm - 1/2" | un | 1 | NÃO TEM | #VALUE! | #VALUE! | #VALUE! | #VALUE!
12.1.12 | 89616 | SINAPI | Adaptador sol. curto com bolsa-rosca para registro - 110mm - 4", fornecimento e instalação | un | 4 | 0% | 89616 | SINAPI | Adaptador sol. curto com bolsa-rosca para registro - 110mm - 4" | un | 4 | NÃO TEM | #VALUE! | #VALUE! | #VALUE! | #VALUE!
12.1.13 | 89538 | SINAPI | Adaptador sol. curto com bolsa-rosca para registro - 20mm - 1/2", fornecimento e instalação | un | 3 | 0% | 94656 | SINAPI | Adaptador sol. curto com bolsa-rosca para registro - 20mm - 1/2" | un | 3 | NÃO TEM | #VALUE! | #VALUE! | #VALUE! | #VALUE!
12.1.14 | 89538 | SINAPI | Adaptador sol. curto com bolsa-rosca para registro - 25mm - 3/4", fornecimento e instalação | un | 81 | 87.65% | 94656 | SINAPI | Adaptador sol. curto com bolsa-rosca para registro - 25mm - 3/4" | un | 10 | NÃO TEM | #VALUE! | #VALUE! | #VALUE! | #VALUE!
12.1.15 | 89553 | SINAPI | Adaptador sol. curto com bolsa-rosca para registro - 32mm - 1", fornecimento e instalação | un | 2 | 50% | 89553 | SINAPI | Adaptador sol. curto com bolsa-rosca para registro - 32mm - 1" | un | 1 | NÃO TEM | #VALUE! | #VALUE! | #VALUE! | #VALUE!
12.1.16 | 89596 | SINAPI | Adaptador sol. curto com bolsa-rosca para registro - 50mm - 1 1/2", fornecimento e instalação | un | 36 | 16.67% | 89596 | SINAPI | Adaptador sol. curto com bolsa-rosca para registro - 50mm - 1 1/2" | un | 30 | NÃO TEM | #VALUE! | #VALUE! | #VALUE! | #VALUE!
12.1.17 | 89610 | SINAPI | Adaptador sol. curto com bolsa-rosca para registro - 60mm - 2", fornecimento e instalação | un | 16 | 75% | 89610 | SINAPI | Adaptador sol. curto com bolsa-rosca para registro - 60mm - 2" | un | 4 | NÃO TEM | #VALUE! | #VALUE! | #VALUE! | #VALUE!
12.1.18 | 89613 | SINAPI | Adaptador sol. curto com bolsa-rosca para registro - 75mm - 2 1/2", fornecimento e instalação | un | 4 | 50% | 89616 | SINAPI | Adaptador sol. curto com bolsa-rosca para registro - 75mm - 2 1/2", fornecimento e instalação | un | 2 | NÃO TEM | #VALUE! | #VALUE! | #VALUE! | #VALUE!
12.1.19 | 89616 | SINAPI | Adaptador sol. curto com bolsa-rosca para registro - 85mm - 3", fornecimento e instalação | un | 4 | 50% | 89616 | SINAPI | Adaptador sol. curto com bolsa-rosca para registro - 85mm - 3" | un | 2 | NÃO TEM | #VALUE! | #VALUE! | #VALUE! | #VALUE!
12.1.20 | C0497 | SEINFRA | Bucha de redução sold. curta 32mm - 25mm, fornecimento e instalação | un | 1 | 0% | C0497 | SEINFRA | Bucha de redução sold. curta 32mm - 25mm, fornecimento e instalação | un | 1 | NÃO TEM | #VALUE! | #VALUE! | #VALUE! | #VALUE!
12.1.21 | C0501 | SEINFRA | Bucha de redução sold. curta 60mm - 50mm, fornecimento e instalação | un | 24 | 37.5% | C0501 | SEINFRA | Bucha de redução sold. curta 60mm - 50mm, fornecimento e instalação | un | 15 | NÃO TEM | #VALUE! | #VALUE! | #VALUE! | #VALUE!
12.1.22 | C0500 | SEINFRA | Bucha de redução sold. curta 75mm - 60mm, fornecimento e instalação | un | 3 | 0% | C0500 | SEINFRA | Bucha de redução sold. curta 75mm - 60mm, fornecimento e instalação | un | 3 | NÃO TEM | #VALUE! | #VALUE! | #VALUE! | #VALUE!
12.1.23 | C0505 | SEINFRA | Bucha de redução sold. curta 85mm - 75mm, fornecimento e instalação | un | 7 | 0% | C0505 | SEINFRA | Bucha de redução sold. curta 85mm - 75mm | un | 7 | NÃO TEM | #VALUE! | #VALUE! | #VALUE! | #VALUE!
12.1.24 | C0508 | SEINFRA | Bucha de redução sold. curta 110mm - 85mm, fornecimento e instalação | un | 2 | 0% | C0508 | SEINFRA | Bucha de redução sold. curta 110mm - 85mm, fornecimento e instalação | un | 2 | NÃO TEM | #VALUE! | #VALUE! | #VALUE! | #VALUE!
12.1.25 | C0492 | SEINFRA | Bucha de redução sold. longa 50mm-25mm, fornecimento e instalação | un | 30 | 33.33% | C0492 | SEINFRA | Bucha de redução sold. longa 50mm-25mm, fornecimento e instalação | un | 20 | NÃO TEM | #VALUE! | #VALUE! | #VALUE! | #VALUE!
12.1.26 | C0490 | SEINFRA | Bucha de redução sold. longa 50mm-32mm, fornecimento e instalação | un | 2 | 0% | 89579 | SINAPI | Bucha de redução sold. longa 50mm-32mm | un | 2 | NÃO TEM | #VALUE! | #VALUE! | #VALUE! | #VALUE!
12.1.27 | C0503 | SEINFRA | Bucha de redução sold. longa 60mm-25mm, fornecimento e instalação | un | 5 | 0% | C0503 | SEINFRA | Bucha de redução sold. longa 60mm-25mm, fornecimento e instalação | un | 5 | NÃO TEM | #VALUE! | #VALUE! | #VALUE! | #VALUE!
12.1.28 | C0498 | SEINFRA | Bucha de redução sold. longa 75mm-50mm, fornecimento e instalação | un | 15 | 0% | C0498 | SEINFRA | Bucha de redução sold. longa 75mm-50mm, fornecimento e instalação | un | 15 | NÃO TEM | #VALUE! | #VALUE! | #VALUE! | #VALUE!
12.1.29 | C0504 | SEINFRA | Bucha de redução sold. longa 85mm-60mm, fornecimento e instalação | un | 4 | 0% | C0504 | SEINFRA | Bucha de redução sold. longa 85mm-60mm, fornecimento e instalação | un | 4 | NÃO TEM | #VALUE! | #VALUE! | #VALUE! | #VALUE!
12.1.30 | 89485 | SINAPI | Joelho 45 soldável - 25mm, fornecimento e instalação | un | 6 | 66.67% | 89485 | SINAPI | Joelho 45 soldável - 25mm | un | 2 | NÃO TEM | #VALUE! | #VALUE! | #VALUE! | #VALUE!
12.1.31 | 89493 | SINAPI | Joelho 45 soldável - 32mm, fornecimento e instalação | un | 2 | 0% | 89493 | SINAPI | Joelho 45 soldável - 32mm | un | 2 | NÃO TEM | #VALUE! | #VALUE! | #VALUE! | #VALUE!
12.1.32 | 89502 | SINAPI | Joelho 45 soldável - 50mm, fornecimento e instalação | un | 2 | 0% | 89502 | SINAPI | Joelho 45 soldável - 50mm | un | 2 | NÃO TEM | #VALUE! | #VALUE! | #VALUE! | #VALUE!
12.1.33 | 89515 | SINAPI | Joelho 45 soldável - 75mm, fornecimento e instalação | un | 2 | 0% | 89515 | SINAPI | Joelho 45 soldável - 75mm | un | 2 | NÃO TEM | #VALUE! | #VALUE! | #VALUE! | #VALUE!
12.1.34 | 89523 | SINAPI | Joelho 45 soldável - 85mm, fornecimento e instalação | un | 2 | 0% | 89523 | SINAPI | Joelho 45 soldável - 85mm | un | 2 | NÃO TEM | #VALUE! | #VALUE! | #VALUE! | #VALUE!
12.1.35 | 89358 | SINAPI | Joelho 90 soldável - 20mm, fornecimento e instalação | un | 3 | 0% | 89358 | SINAPI | Joelho 90 soldável - 20mm | un | 3 | NÃO TEM | #VALUE! | #VALUE! | #VALUE! | #VALUE!
12.1.36 | 89362 | SINAPI | Joelho 90 soldável - 25mm, fornecimento e instalação | un | 151 | 88.08% | 89362 | SINAPI | Joelho 90 soldável - 25mm | un | 18 | NÃO TEM | #VALUE! | #VALUE! | #VALUE! | #VALUE!
12.1.37 | 89367 | SINAPI | Joelho 90 soldável - 32mm, fornecimento e instalação | un | 3 | 33.33% | 89367 | SINAPI | Joelho 90 soldável - 32mm | un | 2 | NÃO TEM | #VALUE! | #VALUE! | #VALUE! | #VALUE!
12.1.38 | 89501 | SINAPI | Joelho 90 soldável - 50mm, fornecimento e instalação | un | 20 | 60% | 89501 | SINAPI | Joelho 90 soldável - 50mm | un | 8 | NÃO TEM | #VALUE! | #VALUE! | #VALUE! | #VALUE!
12.1.39 | 89505 | SINAPI | Joelho 90 soldável - 60mm, fornecimento e instalação | un | 11 | 63.64% | 89505 | SINAPI | Joelho 90 soldável - 60mm | un | 4 | NÃO TEM | #VALUE! | #VALUE! | #VALUE! | #VALUE!
12.1.40 | 89521 | SINAPI | Joelho 90 soldável - 75mm, fornecimento e instalação | un | 2 | 0% | 89521 | SINAPI | Joelho 90 soldável - 75mm | un | 2 | NÃO TEM | #VALUE! | #VALUE! | #VALUE! | #VALUE!
12.1.41 | 89521 | SINAPI | Joelho 90 soldável - 85mm, fornecimento e instalação | un | 10 | 20% | 89521 | SINAPI | Joelho 90 soldável - 85mm | un | 8 | NÃO TEM | #VALUE! | #VALUE! | #VALUE! | #VALUE!
12.1.42 | 89529 | SINAPI | Joelho 90 soldável - 110mm, fornecimento e instalação | un | 7 | 0% | 89529 | SINAPI | Joelho 90 soldável - 110mm | un | 7 | NÃO TEM | #VALUE! | #VALUE! | #VALUE! | #VALUE!
12.1.43 | 89645 | SINAPI | Joelho de redução 90º soldavel 32mm-25mm, fornecimento e instalação | un | 3 | 66.67% | 89645 | SINAPI | Joelho de redução 90º soldavel 32mm-25mm | un | 1 | NÃO TEM | #VALUE! | #VALUE! | #VALUE! | #VALUE!
12.1.44 | 89412 | SINAPI | Joelho 90 soldavel com rosca 20mm - 1/2", fornecimento e instalação | un | 5 | 0% | 89412 | SINAPI | Joelho 90 soldavel com rosca 20mm - 1/2", fornecimento e instalação | un | 5 | NÃO TEM | #VALUE! | #VALUE! | #VALUE! | #VALUE!
12.1.45 | 90373 | SINAPI | Joelho 90º soldavel com bucha de latão - 25mm - 3/4", fornecimento e instalação | un | 7 | 0% | 90373 | SINAPI | Joelho 90º soldavel com bucha de latão - 25mm - 3/4" | un | 7 | NÃO TEM | #VALUE! | #VALUE! | #VALUE! | #VALUE!
12.1.46 | 89645 | SINAPI | Joelho de redução 90º soldavel com bucha latão - 25mm - 1/2", fornecimento e instalação | un | 88 | 77.27% | 89645 | SINAPI | Joelho de redução 90º soldavel com bucha latão - 25mm - 1/2", fornecimento e instalação | un | 20 | NÃO TEM | #VALUE! | #VALUE! | #VALUE! | #VALUE!
12.1.47 | 89424 | SINAPI | Luva soldável com rosca 25mm - 3/4" | un | 15 | 100% | 89424 | SINAPI | Luva soldável com rosca 25mm - 3/4" | un | 0 | 0 | 0 | 0 | 0% | 0
12.1.48 | 89980 | SINAPI | Luva de redução soldavel com bucha latão - 25mm - 1/2", fornecimento e instalação | un | 14 | 100% | 89980 | SINAPI | Luva de redução soldavel com bucha latão - 25mm - 1/2", fornecimento e instalação | un | 0 | 0 | 0 | 0 | 0% | 0
12.1.49 | 89395 | SINAPI | Tê 90 soldável - 25mm, fornecimento e instalação | un | 37 | 100% | 89395 | SINAPI | Tê 90 soldável - 25mm, fornecimento e instalação | un | 0 | 0 | 0 | 0 | 0% | 0
12.1.50 | 89443 | SINAPI | Tê 90 soldável - 32mm, fornecimento e instalação | un | 1 | 100% | 89443 | SINAPI | Tê 90 soldável - 32mm, fornecimento e instalação | un | 0 | 0 | 0 | 0 | 0% | 0
12.1.51 | 89625 | SINAPI | Tê 90 soldável - 50mm, fornecimento e instalação | un | 13 | 100% | 89625 | SINAPI | Tê 90 soldável - 50mm, fornecimento e instalação | un | 0 | 0 | 0 | 0 | 0% | 0
12.1.52 | 89628 | SINAPI | Tê 90 soldável - 60mm, fornecimento e instalação | un | 12 | 100% | 89628 | SINAPI | Tê 90 soldável - 60mm, fornecimento e instalação | un | 0 | 0 | 0 | 0 | 0% | 0
12.1.53 | 89566 | SINAPI | Tê 90 soldável - 75mm, fornecimento e instalação | un | 3 | 100% | 89566 | SINAPI | Tê 90 soldável - 75mm, fornecimento e instalação | un | 0 | 0 | 0 | 0 | 0% | 0
12.1.54 | 89566 | SINAPI | Tê 90 soldável - 85mm, fornecimento e instalação | un | 9 | 0% | 89566 | SINAPI | Tê 90 soldável - 85mm, fornecimento e instalação | un | 9 | NÃO TEM | #VALUE! | #VALUE! | #VALUE! | #VALUE!
12.1.55 | 89559 | SINAPI | Tê 90 soldável - 110mm, fornecimento e instalação | un | 2 | 0% | 89559 | SINAPI | Tê 90 soldável - 110mm, fornecimento e instalação | un | 2 | NÃO TEM | #VALUE! | #VALUE! | #VALUE! | #VALUE!
12.1.56 | 89622 | SINAPI | Tê de redução 90 soldavel - 32mm - 25mm, fornecimento e instalação | un | 3 | 100% | 89622 | SINAPI | Tê de redução 90 soldavel - 32mm - 25mm, fornecimento e instalação | un | 0 | 0 | 0 | 0 | 0% | 0
12.1.57 | 89627 | SINAPI | Tê de redução 90 soldavel - 50mm - 25mm, fornecimento e instalação | un | 28 | 100% | 89627 | SINAPI | Tê de redução 90 soldavel - 50mm - 25mm, fornecimento e instalação | un | 0 | 0 | 0 | 0 | 0% | 0
12.1.58 | 89626 | SINAPI | Tê de redução 90 soldavel - 50mm - 32mm, fornecimento e instalação | un | 1 | 100% | 89626 | SINAPI | Tê de redução 90 soldavel - 50mm - 32mm, fornecimento e instalação | un | 0 | 0 | 0 | 0 | 0% | 0
12.1.59 | 89630 | SINAPI | Tê de redução 90 soldavel - 75mm - 50mm, fornecimento e instalação | un | 11 | 100% | 89630 | SINAPI | Tê de redução 90 soldavel - 75mm - 50mm, fornecimento e instalação | un | 0 | 0 | 0 | 0 | 0% | 0
12.1.60 | 89630 | SINAPI | Tê de redução 90 soldavel - 75mm - 60mm, fornecimento e instalação | un | 5 | 100% | 89630 | SINAPI | Tê de redução 90 soldavel - 75mm - 60mm, fornecimento e instalação | un | 0 | 0 | 0 | 0 | 0% | 0
12.1.61 | 89632 | SINAPI | Tê de redução 90 soldavel - 85mm - 60mm, fornecimento e instalação | un | 5 | 0% | 89632 | SINAPI | Tê de redução 90 soldavel - 85mm - 60mm | un | 5 | NÃO TEM | #VALUE! | #VALUE! | #VALUE! | #VALUE!
12.1.62 | 89632 | SINAPI | Tê de redução 90 soldavel - 85mm - 75mm, fornecimento e instalação | un | 2 | 100% | 89632 | SINAPI | Tê de redução 90 soldavel - 85mm - 75mm, fornecimento e instalação | un | 0 | 0 | 0 | 0 | 0% | 0
12.1.63 | 89394 | SINAPI | Tê redução 90º soldavel com bucha latão B central - 25mm - 1/2", fornecimento e instalação | un | 20 | 100% | 89394 | SINAPI | Tê redução 90º soldavel com bucha latão B central - 25mm - 1/2", fornecimento e instalação | un | 0 | 0 | 0 | 0 | 0% | 0
12.1.64 | 90374 | SINAPI | Tê soldavel com bucha latão bolsa central - 25mm - 3/4", fornecimento e instalação | un | 3 | 100% | 90374 | SINAPI | Tê soldavel com bucha latão bolsa central - 25mm - 3/4", fornecimento e instalação | un | 0 | 0 | 0 | 0 | 0% | 0
12.1.65 | 89439 | SINAPI | Tê soldavel com rosca bolsa central - 20mm - 1/2" | un | 1 | 100% | 89439 | SINAPI | Tê soldavel com rosca bolsa central - 20mm - 1/2" | un | 0 | 0 | 0 | 0 | 0% | 0
12.1.66 |  | MERCADO | Tubo de descarga VDE 38mm, fornecimento e instalação | un | 26 | 100% |  | MERCADO | Tubo de descarga VDE 38mm, fornecimento e instalação | un | 0 | 0 | 0 | 0 | 0% | 0
12.1.67 |  | MERCADO | Tubo de ligação latao cromado com canopla para vaso sanitario, fornecimento e instalação | un | 26 | 100% |  | MERCADO | Tubo de ligação latao cromado com canopla para vaso sanitario, fornecimento e instalação | un | 0 | 0 | 0 | 0 | 0% | 0
12.2 |  |  | TUBULAÇÕES E CONEXÕES - METAIS |  |  |  |  | 12.2 | TUBULAÇÕES E CONEXÕES - METAIS | [6 empty] | 0
12.2.1 | 73870/4 | SINAPI | Registro de esfera 1/2", fornecimento e instalação | un | 1 | 100% | 73870/4 | SINAPI | Registro de esfera 1/2", fornecimento e instalação | un | 0 | 0 | 0 | 0 | 0% | 0
12.2.2 | 74174/1 | SINAPI | Registro de gaveta com canopla cromada - 1/2", fornecimento e instalação | un | 1 | 100% | 74174/1 | SINAPI | Registro de gaveta com canopla cromada - 1/2", fornecimento e instalação | un | 0 | 0 | 0 | 0 | 0% | 0
12.2.3 |  | MERCADO | Registro esfera borboleta bruto PVC - 1/2", fornecimento e instalação | un | 1 | 100% |  | MERCADO | Registro esfera borboleta bruto PVC - 1/2", fornecimento e instalação | un | 0 | 0 | 0 | 0 | 0% | 0
12.2.4 | 74181/1 | SINAPI | Registro bruto de gaveta 2", fornecimento e instalação | un | 8 | 100% | 74181/1 | SINAPI | Registro bruto de gaveta 2", fornecimento e instalação | un | 0 | 0 | 0 | 0 | 0% | 0
12.2.5 | 74180/1 | SINAPI | Registro bruto de gaveta 2 1/2", fornecimento e instalação | un | 2 | 100% | 74180/1 | SINAPI | Registro bruto de gaveta 2 1/2", fornecimento e instalação | un | 0 | 0 | 0 | 0 | 0% | 0
12.2.6 | 74179/1 | SINAPI | Registro bruto de gaveta 3", fornecimento e instalação | un | 2 | 100% | 74179/1 | SINAPI | Registro bruto de gaveta 3", fornecimento e instalação | un | 0 | 0 | 0 | 0 | 0% | 0
12.2.7 | 74184/1 | SINAPI | Registro bruto de gaveta 3/4", fornecimento e instalação | un | 2 | 100% | 74184/1 | SINAPI | Registro bruto de gaveta 3/4", fornecimento e iRnesgtaisltarçoãobruto de gaveta 4", fornecimento e | un | 0 | 0 | 0 | 0 | 0% | 0
12.2.8 | 74178/1 | SINAPI | Registro bruto de gaveta 4", fornecimento e instalação | un | 2 | 100% | 74178/1 | SINAPI | instalação | un | 0 | 0 | 0 | 0 | 0% | 0
12.2.9 | 74175/1 | SINAPI | Registro de gaveta com canopla cromada 1", fornecimento e instalação | un | 1 | 0% | 74175/1 | SINAPI | Registro de gaveta com canopla cromada 1", fornecimento e instalação | un | 0 | 0 | 0 | 0 | 0% | 0
12.2.10 | 74174/1 | SINAPI | Registro de gaveta com canopla cromada 1 1/2", fornecimento e instalação | un | 5 | 0% | 74174/1 | SINAPI | Registro de gaveta com canopla cromada 1 1/2", fornecimento e instalação | un | 0 | 0 | 0 | 0 | 0% | 0
12.2.11 | 74175/1 | SINAPI | Registro de gaveta com canopla cromada 3/4", fornecimento e instalação | un | 31 | 0% | 74175/1 | SINAPI | Registro de gaveta com canopla cromada 3/4", fornecimento e instalação | un | 0 | 0 | 0 | 0 | 0% | 0
12.2.12 | 89985 | SINAPI | Registro de pressão com canopla cromada 3/4", fornecimento e instalação | un | 15 | 0% | 89985 | SINAPI | Registro de pressão com canopla cromada 3/4", fornecimento e instalação | un | 0 | 0 | 0 | 0 | 0% | 0
13 |  |  | DRENAGEM DE ÁGUAS PLUVIAIS |  |  |  |  | 13 | DRENAGEM DE ÁGUAS PLUVIAIS |  | 1 |  |  | #VALUE! | #VALUE! | 0
13.1 |  |  | TUBULAÇÕES E CONEXÕES DE PVC |  |  |  |  | 13.1 | TUBULAÇÕES E CONEXÕES DE PVC |  | 1 |  |  |  |  | 0
13.1.1 | 89848 | SINAPI | Tubo de PVC Ø100mm, fornecimento e instalação | m | 237.27 | 41.59% | 89848 | SINAPI | Tubo de PVC Ø100mm | m | 138.6 | NÃO TEM | #VALUE! | #VALUE! | #VALUE! | #VALUE!
13.1.2 | 89849 | SINAPI | Tubo de PVC Ø150mm, fornecimento e instalação | m | 107.14 | 0% | 89849 | SINAPI | Tubo de PVC Ø150mm | m | 107.14 | NÃO TEM | #VALUE! | #VALUE! | #VALUE! | #VALUE!
13.1.3 | 89811 | SINAPI | Curva curta 90 - 100mm, fornecimento e instalação | un | 52 | 55.77% | 89811 | SINAPI | Curva curta 90 - 100mm, fornecimento e instalação | un | 23 | NÃO TEM | #VALUE! | #VALUE! | #VALUE! | #VALUE!
13.1.4 | 89746 | SINAPI | Joelho 45 - 100mm, fornecimento e instalação | un | 26 | 57.69% | 89746 | SINAPI | Joelho 45 - 100mm | un | 11 | NÃO TEM | #VALUE! | #VALUE! | #VALUE! | #VALUE!
13.1.5 | 89744 | SINAPI | Joelho 90 - 100mm, fornecimento e instalação | un | 4 | 0% | 89744 | SINAPI | Joelho 90 - 100mm | un | 4 | NÃO TEM | #VALUE! | #VALUE! | #VALUE! | #VALUE!
13.1.6 | 89693 | SINAPI | Tê sanitario - 100mm - 100mm, fornecimento e instalação | un | 4 | 0% | 89693 | SINAPI | Tê sanitario - 100mm - 100mm, fornecimento e instalação | un | 4 | NÃO TEM | #VALUE! | #VALUE! | #VALUE! | #VALUE!
13.1.7 | 89567 | SINAPI | Junção simples - 100mm - 100mm, fornecimento e instalação | un | 6 | 50% | 89567 | SINAPI | Junção simples - 100mm - 100mm | un | 3 | NÃO TEM | #VALUE! | #VALUE! | #VALUE! | #VALUE!
13.2 |  |  | ACESSÓRIOS |  |  |  |  | 13.2 | ACESSÓRIOS |  | 1 |  |  |  |  | 0
13.2.1 |  | MERCADO | Ralo hemisférico (formato abacaxi) de ferro fundido, Ø100mm | un | 24 | 0% | 7752 | ORSE | Ralo hemisférico (formato abacaxi) de ferro fundido, Ø100mm | un | 24 | NÃO TEM | #VALUE! | #VALUE! | #VALUE! | #VALUE!
13.2.2 | 72286 | SINAPI | Caixa de areia sem grelha 80x80cm | un | 20 | 20% | C0609 | SEINFRA | Caixa de areia sem grelha | un | 16 | NÃO TEM | #VALUE! | #VALUE! | #VALUE! | #VALUE!
14 |  |  | INSTALAÇÃO SANITÁRIA |  |  |  |  | 14 | INSTALAÇÃO SANITÁRIA |  | 1 |  |  | #VALUE! | #VALUE! | 0
14.1 | 89714 | SINAPI | Tubo de PVC rígido 100mm, fornec. e instalação | m | 213.06 | 100% | 89714 | SINAPI | Tubo de PVC rígido 100mm | m | 0 | 0 | 0 | 0 | 0% | 0
14.2 | 89711 | SINAPI | Tubo de PVC rígido 40mm, fornec. e instalação | m | 125.81 | 100% | 89711 | SINAPI | Tubo de PVC rígido 40mm | m | 0 | 0 | 0 | 0 | 0% | 0
14.3 | 89712 | SINAPI | Tubo de PVC rígido 50mm, fornec. e instalação | m | 136.81 | 94.15% | 89712 | SINAPI | Tubo de PVC rígido 50mm | m | 8 | NÃO TEM | #VALUE! | #VALUE! | #VALUE! | #VALUE!
14.4 | 89511 | SINAPI | Tubo de PVC rígido 75mm, fornec. e instalação | m | 92.42 | 85.93% | 89511 | SINAPI | Tubo de PVC rígido 75mm | m | 13 | NÃO TEM | #VALUE! | #VALUE! | #VALUE! | #VALUE!
14.5 | 89849 | SINAPI | Tubo de PVC rígido 150mm, fornec. e instalação | m | 37.6 | 68.09% | 89849 | SINAPI | Tubo de PVC rígido 150mm | m | 12 | NÃO TEM | #VALUE! | #VALUE! | #VALUE! | #VALUE!
14.6 | 90375 | SINAPI | Bucha de redução PVC longa 50mm-40mm | un | 37 | 100% | 89546 | SINAPI | Bucha de redução PVC longa 50mm-40mm | un | 0 | 0 | 0 | 0 | 0% | 0
14.7 | 89728 | SINAPI | Curva PVC 90º curta - 40mm - fornecimento e instalação | un | 97 | 100% | 89728 | SINAPI | Curva PVC 90º curta - 40mm - fornecimento e instalação | un | 0 | 0 | 0 | 0 | 0% | 0
14.8 | 89517 | SINAPI | Curva PVC 90º curta - 75mm - fornecimento e instalação | un | 23 | 100% | 89517 | SINAPI | Curva PVC 90º curta - 75mm - fornecimento e instalação | un | 0 | 0 | 0 | 0 | 0% | 0
14.9 | 89746 | SINAPI | Joelho PVC 45º 100mm - fornecimento e instalação | un | 7 | 100% | 89746 | SINAPI | Joelho PVC 45º 100mm - fornecimento e instalação | un | 0 | 0 | 0 | 0 | 0% | 0
14.10 | 89739 | SINAPI | Joelho PVC 45º 75mm - fornecimento e instalação | un | 4 | 100% | 89739 | SINAPI | Joelho PVC 45º 75mm - fornecimento e instalação | un | 0 | 0 | 0 | 0 | 0% | 0
14.11 | 89732 | SINAPI | Joelho PVC 45º 50mm - fornecimento e instalação | un | 62 | 100% | 89732 | SINAPI | Joelho PVC 45º 50mm - fornecimento e instalação | un | 0 | 0 | 0 | 0 | 0% | 0
14.12 | 89726 | SINAPI | Joelho PVC 45º 40mm - fornecimento e instalação | un | 49 | 100% | 89726 | SINAPI | Joelho PVC 45º 40mm - fornecimento e instalação | un | 0 | 0 | 0 | 0 | 0% | 0
14.13 | 89744 | SINAPI | Joelho PVC 90º 100mm - fornecimento e instalação | un | 26 | 100% | 89744 | SINAPI | Joelho PVC 90º 100mm - fornecimento e instalação | un | 0 | 0 | 0 | 0 | 0% | 0
14.14 | 89522 | SINAPI | Joelho PVC 90º 75mm - fornecimento e instalação | un | 35 | 54.29% | 89522 | SINAPI | Joelho PVC 90º 75mm | un | 16 | NÃO TEM | #VALUE! | #VALUE! | #VALUE! | #VALUE!
14.15 | 89731 | SINAPI | Joelho PVC 90º 50mm - fornecimento e instalação | un | 3 | 100% | 89731 | SINAPI | Joelho PVC 90º 50mm | un | 3 | NÃO TEM | #VALUE! | #VALUE! | #VALUE! | #VALUE!
14.16 | 89724 | SINAPI | Joelho PVC 90º 40mm - fornecimento e instalação | un | 19 | 100% | 89724 | SINAPI | Joelho PVC 90º 40mm - fornecimento e instalação | un | 0 | 0 | 0 | 0 | 0% | 0
14.17 | 89724 | SINAPI | Joelho PVC 90 com anel para esgoto secundario - 40mm - 1 1/2" - fornecimento e instalação | un | 65 | 100% | 89724 | SINAPI | Joelho PVC 90 com anel para esgoto secundario - 40mm - 1 1/2" - fornecimento e instalação | un | 0 | 0 | 0 | 0 | 0% | 0
14.18 | 89569 | SINAPI | Junção PVC simples 100mm-50mm - fornecimento e instalação | un | 25 | 100% | 89569 | SINAPI | Junção PVC simples 100mm-50mm - fornecimento e instalação | un | 0 | 0 | 0 | 0 | 0% | 0
14.19 | 89569 | SINAPI | Junção PVC simples 100mm-75mm - fornecimento e instalação | un | 2 | 100% | 89569 | SINAPI | Junção PVC simples 100mm-75mm - fornecimento e instalação | un | 0 | 0 | 0 | 0 | 0% | 0
14.20 | 89690 | SINAPI | Junção PVC simples 100mm-100mm - fornecimento e instalação | un | 19 | 89.47% | 89690 | SINAPI | Junção PVC simples 100mm-100mm | un | 2 | NÃO TEM | #VALUE! | #VALUE! | #VALUE! | #VALUE!
14.21 | 89685 | SINAPI | Junção PVC simples 75mm-50mm - fornecimento e instalação | un | 5 | 100% | 89685 | SINAPI | Junção PVC simples 75mm-50mm - fornecimento e instalação | un | 0 | 0 | 0 | 0 | 0% | 0
14.22 | 89685 | SINAPI | Junção PVC simples 75mm-75mm - fornecimento e instalação | un | 2 | 100% | 89685 | SINAPI | Junção PVC simples 75mm-75mm - fornecimento e instalação | un | 0 | 0 | 0 | 0 | 0% | 0
14.23 | 89557 | SINAPI | Redução excêntrica PVC 100mm-50mm - fornecimento e instalação | un | 6 | 100% | 89557 | SINAPI | Redução excêntrica PVC 100mm-50mm - fornecimento e instalação | un | 0 | 0 | 0 | 0 | 0% | 0
14.24 | 89549 | SINAPI | Redução excêntrica PVC 75mm-50mm - fornecimento e instalação | un | 5 | 100% | 89549 | SINAPI | Redução excêntrica PVC 75mm-50mm - fornecimento e instalação | un | 0 | 0 | 0 | 0 | 0% | 0
14.25 | 89623 | SINAPI | Tê PVC 45º - 40mm - fornecimento e instalação | un | 1 | 100% | 89623 | SINAPI | Tê PVC 45º - 40mm - fornecimento e instalação | un | 0 | 0 | 0 | 0 | 0% | 0
14.26 | 89623 | SINAPI | Tê PVC 90º - 40mm - fornecimento e instalação | un | 19 | 100% | 89623 | SINAPI | Tê PVC 90º - 40mm - fornecimento e instalação | un | 0 | 0 | 0 | 0 | 0% | 0
14.27 | 89696 | SINAPI | Tê PVC sanitario 100mm-50mm - fornecimento e instalação | un | 11 | 100% | 89696 | SINAPI | Tê PVC sanitario 100mm-50mm - fornecimento e instalação | un | 0 | 0 | 0 | 0 | 0% | 0
14.28 | 89696 | SINAPI | Tê PVC sanitario 100mm-75mm - fornecimento e instalação | un | 20 | 100% | 89696 | SINAPI | Tê PVC sanitario 100mm-75mm - fornecimento e instalação | un | 0 | 0 | 0 | 0 | 0% | 0
14.29 | 89704 | SINAPI | Tê PVC sanitario 150mm-100mm - fornecimento e instalação | un | 2 | 100% | 89704 | SINAPI | Tê PVC sanitario 150mm-100mm - fornecimento e instalação | un | 0 | 0 | 0 | 0 | 0% | 0
14.30 | 89784 | SINAPI | Tê PVC sanitario 50mm-50mm - fornecimento e instalação | un | 19 | 100% | 89784 | SINAPI | Tê PVC sanitario 50mm-50mm - fornecimento e instalação | un | 0 | 0 | 0 | 0 | 0% | 0
14.31 | 89687 | SINAPI | Tê PVC sanitario 75mm-75mm - fornecimento e instalação | un | 4 | 100% | 89687 | SINAPI | Tê PVC sanitario 75mm-75mm - fornecimento e instalação | un | 0 | 0 | 0 | 0 | 0% | 0
14.32 | 89707 | SINAPI | Caixa sifonada 150x150x50mm | un | 19 | 100% | 89707 | SINAPI | Caixa sifonada 150x150x50mm | un | 0 | 0 | 0 | 0 | 0% | 0
14.33 | 89708 | SINAPI | Caixa sifonada 150x185x75mm | un | 1 | 100% | 89708 | SINAPI | Caixa sifonada 150x185x75mm | un | 0 | 0 | 0 | 0 | 0% | 0
14.34 | 74051/2 | SINAPI | Caixa de gordura simples - CG 37cm | un | 7 | 42.86% | 98102 | SINAPI | Caixa de gordura simples | un | 4 | NÃO TEM | #VALUE! | #VALUE! | #VALUE! | #VALUE!
14.35 | 72289 | SINAPI | Caixa de inspeção 60x60cm | un | 17 | 100% | 72289 | SINAPI | Caixa de inspeção 60x60cm | un | 0 | 0 | 0 | 0 | 0% | 0
14.36 | 74104/1 | SINAPI | Caixa de passagem modulada DN 30cm | un | 1 | 100% | 74104/1 | SINAPI | Caixa de passagem modulada DN 30cm | un | 0 | 0 | 0 | 0 | 0% | 0
14.37 | 89710 | SINAPI | Ralo sifonado, PVC 100x100X40mm | un | 30 | 80% | 104327 | SINAPI | Ralo sifonado, PVC 100x100X40mm | un | 6 | NÃO TEM | #VALUE! | #VALUE! | #VALUE! | #VALUE!
14.38 |  | MERCADO | Terminal de Ventilação 50mm | un | 39 | 87.18% | C4822 | SEINFRA | Terminal de Ventilação 50mm | un | 5 | NÃO TEM | #VALUE! | #VALUE! | #VALUE! | #VALUE!
14.39 | 74198/2 | SINAPI | Sumidouro em alvenaria 2,40 x 2,40 m | un | 1 | 0% | 98063 | SINAPI | Sumidouro | un | 1 | NÃO TEM | #VALUE! | #VALUE! | #VALUE! | #VALUE!
14.40 | 74197/1 | SINAPI | Fossa séptica 2,30 x 2,30 m | un | 1 | 0% | 98083 | SINAPI | Fossa séptica 2,30 x 2,30 m | un | 1 | NÃO TEM | #VALUE! | #VALUE! | #VALUE! | #VALUE!
14.41 | - | - | Item complementar não incluso no pacto original |  |  |  | C4823 | SEINFRA | Terminal de Ventilação 75mm | un | 8 | NÃO TEM | #VALUE! | #VALUE! | #VALUE! | #VALUE!
14.42 | - | - | Item complementar não incluso no pacto original |  |  |  | 12897 | ORSE | Ralo linear 50cm | un | 4 | NÃO TEM | #VALUE! | #VALUE! | #VALUE! | #VALUE!
15 |  |  | LOUÇAS E METAIS |  |  |  |  | 15 | LOUÇAS E METAIS |  | 1 |  |  | #VALUE! | #VALUE! | 0
15.1 | C4635 | SEINFRA | Bacia SanitariaVogue Plus, LinhaConforto com abertura,cor Branco Gelo, codigoP.51, DECA, ou comacessorios, bolsa deborracha para ligacao,tubo pvc ligacaofornecimento e instalacao | un | 2 | 0% | C4635 | SEINFRA | Bacia Sanitária com abertura, DECA, ou equivalente p/ de descarga, com assento e acessórios, bolsa de borracha para ligacao, tubo pvc ligacao - fornecimento e instalação | un | 2 | NÃO TEM | #VALUE! | #VALUE! | #VALUE! | #VALUE!
15.2 | 6021 | SINAPI | Bacia Sanitária Convencional, código Izy P.11, DECA, ou equivalente com acessórios- fornecimento e instalação | un | 4 | 0% | 95470 | SINAPI | Bacia Convencional, Deca ou equivalente com acessórios | un | 4 | NÃO TEM | #VALUE! | #VALUE! | #VALUE! | #VALUE!
15.3 | 72739 | SINAPI | Bacia Convencional Studio Kids, código PI.16, para valvula de descarga, em louca branca, assento plastico, anel de vedação, tubo pvc ligacao - fornecimento e instalacao, Deca ou equivalente | un | 20 | 0% | 100848 | SINAPI | Bacia Convencional infantil, para válvula de descarga, em louca branca, assento plástico, anel de vedação, Deca ou equivalente | un | 18 | NÃO TEM | #VALUE! | #VALUE! | #VALUE! | #VALUE!
15.4 | 40729 | SINAPI | Valvula de descarga 1 1/2", com registro, acabamento em metal cromado - fornecimento e instalação | un | 26 | 0% | 99635 | SINAPI | Válvula de descarga com duplo acionamento | un | 24 | NÃO TEM | #VALUE! | #VALUE! | #VALUE! | #VALUE!
15.5 | 86901 | SINAPI | Cuba deEmbutir Oval cor BrancoGelo, codigo L.37, DECA,ou equivalente, embancada ecomplementos(valvula, sifao e engateflexivel cromados), excetotorneira. | un | 22 | 0% | 86901 | SINAPI | Cuba de embutir oval em louça branca | un | 22 | NÃO TEM | #VALUE! | #VALUE! | #VALUE! | #VALUE!
15.6 |  | MERCADO | Cubaindustrial 50x40profundidade 30 HIDRONOX, ouequivalente, com sifao emmetal cromado1.1/2x1.1/2", valvula emmetal cromado tipoamericana 3.1/2"x1.1/2"para pia fornecimento einstalacao | un | 3 | 0% | 100852 | SINAPI | Cuba em aço Inoxidável completa, dimensões 50x40x20cm | un | 7 | NÃO TEM | #VALUE! | #VALUE! | #VALUE! | #VALUE!
15.7 | 86936 | SINAPI | Cuba Inox Embutir 40x34x17cm, cuba 3, básica aço inoxidável, com válvula, FRANKE, ou equivalente, com sifão em metal cromado 1.1/2x1.1/2", válvula em metal cromado tipo americana 3.1/2"x1.1/2" para pia - fornecimento e instalação | un. | 15 | 0% | 86900 | SINAPI | Cuba de embutir em aço Inoxidável completa, dimensões 46x30x12cm | un | 10 | NÃO TEM | #VALUE! | #VALUE! | #VALUE! | #VALUE!
15.8 |  | MERCADO | Banheira Embutir em plástico tipo PVC, 77x45x20cm, Burigotto ou equivalente | un | 4 | 0% | 7791 | ORSE | Banheira Embutir em plástico tipo PVC, 77x45x20cm, Burigotto ou equivalente | un | 4 | NÃO TEM | #VALUE! | #VALUE! | #VALUE! | #VALUE!
15.9 |  | MERCADO | Lavatório de canto suspenso com mesa, linha Izy código L101.17, DECA ou equivalente, com válvula, sifão e engate flexivel cromados | un | 4 | 0% | 86904 | SINAPI | Lavatório de canto suspenso com mesa, DECA ou equivalente, com válvula, sifão e engate flexivel cromados | un | 4 | NÃO TEM | #VALUE! | #VALUE! | #VALUE! | #VALUE!
15.10 | 86904 | SINAPI | Lavatório pequeno Ravena/Izy cor branco gelo, com coluna suspensa, código L915 DECA ou equivalente | un | 6 | 0% | 86904 | SINAPI | Lavatório pequeno cor branco gelo, com coluna suspensa, Deca ou equivalente | un | 6 | NÃO TEM | #VALUE! | #VALUE! | #VALUE! | #VALUE!
15.11 | 86919 | SINAPI | Tanque Grande (40 L) cor Branco Gelo, código TQ.03, DECA, ou equivalente incluso torneira cromada | un | 7 | 0% | 86872 | SINAPI | Tanque Grande 40L cor Branco Gelo, incluso torneirade metal cromado, Deca ou equivalente | un | 7 | NÃO TEM | #VALUE! | #VALUE! | #VALUE! | #VALUE!
15.12 | 9535 | SINAPI | Chuveiro Maxi Ducha, LORENZETTI, com Mangueira plástica/desviador para duchas elétricas, cógigo 8010-A, LORENZETTI, ou equivalente | un | 15 | 0% | 100860 | SINAPI | Chuveiro Maxi Ducha com desviador para duchas elétricas, Lorenzetti ou equivalente | un | 13 | NÃO TEM | #VALUE! | #VALUE! | #VALUE! | #VALUE!
15.13 | C4642 | SEINFRA | Assento Poliéster com abertura frontal Vogue Plus, Linha Conforto, cor Branco Gelo, código AP.52, DECA, ou equivalente | un | 2 | 0% | C4642 | SEINFRA | Assento Poliéster com abertura frontal Vogue Plus, Linha Conforto, cor Branco Gelo, código AP.52, DECA, ou equivalente | un | 0 | 0 | 0 | 0 | 0% | 0
15.14 |  | MERCADO | Assento plástico Izy, código AP.01, DECA | un | 4 | 0% | 100849 | SINAPI | Assento sanitário convencional - fornecimento e instalação. | un | 4 | NÃO TEM | #VALUE! | #VALUE! | #VALUE! | #VALUE!
15.15 |  | MERCADO | Papeleira Metálica Linha Izy, código 2020.C37, DECA ou equivalente | un | 26 | 0% | 95547 | SINAPI | Papeleira metálica | un | 24 | NÃO TEM | #VALUE! | #VALUE! | #VALUE! | #VALUE!
15.16 |  | MERCADO | Ducha Higiênica com registro e derivação Izy, código 1984.C37. ACT.CR, DECA, ou equivalente | un. | 4 | 0% | C1151 | SEINFRA | Ducha Higiênica com registro e derivação, Deca ou equivalente | un | 24 | NÃO TEM | #VALUE! | #VALUE! | #VALUE! | #VALUE!
15.17 |  | MERCADO | Torneira elétrica LorenEasy, LORENZETTI ou equivalente | un | 2 | 0% | C2507 | SEINFRA | Torneira elétrica LorenEasy, Lorenzetti ou equivalente | un | 2 | NÃO TEM | #VALUE! | #VALUE! | #VALUE! | #VALUE!
15.18 |  | MERCADO | Torneira elétrica Fortti Maxi, com mangueira plastica, código 79004, LORENZETTI ou equivalente | un | 4 | 0% | C2507 | SEINFRA | Torneira elétrica Fortti Maxi, Lorenzetti ou equivalente | un | 4 | NÃO TEM | #VALUE! | #VALUE! | #VALUE! | #VALUE!
15.19 | 73663 | SINAPI | Torneira Acabamento para registro pequeno Linha Izy, código: 4900.C37.PQ, DECA ou equivalente (para chuveiros), Deca ou equivalente | un | 15 | 0% | 86906 | SINAPI | Torneira para lavatório com acionamento por alavanca | un | 4 | NÃO TEM | #VALUE! | #VALUE! | #VALUE! | #VALUE!
15.20 | 86909 | SINAPI | Torneira para cozinha de mesa bica móvel Izy, código 1167.C37, DECA, ou equivalente | un | 15 | 0% | 86910 | SINAPI | Torneira para cozinha de mesa bica móvel, Deca ou equivalente | un | 15 | NÃO TEM | #VALUE! | #VALUE! | #VALUE! | #VALUE!
15.21 | 86916 | SINAPI | Torneira de parede de uso geral para jardim ou tanque | un | 11 | 0% | 86916 | SINAPI | Torneira de parede de uso geral para jardim | un | 25 | NÃO TEM | #VALUE! | #VALUE! | #VALUE! | #VALUE!
15.22 | 86906 | SINAPI | Torneira para lavatório de mesa bica baixa Izy, código 1193.C37, Deca ou equivalente | un | 32 | 0% | 86906 | SINAPI | Torneira para lavatório de mesa bica baixa, Deca ou equivalente | un | 28 | NÃO TEM | #VALUE! | #VALUE! | #VALUE! | #VALUE!
15.23 |  | MERCADO | Dispenser Saboneteira Linha Excellence, código 7009, Melhoramentos ou equivalente | un | 26 | 0% | 95547 | SINAPI | Dispenser Saboneteira, Melhoramentos ou equivalente | un | 23 | NÃO TEM | #VALUE! | #VALUE! | #VALUE! | #VALUE!
15.24 |  | MERCADO | Dispenser Toalha Linha Excellence, código 7007, Melhoramentos ou equivalente. | un | 22 | 0% | 95547 | SINAPI | Dispenser Toalha, Melhoramentos ou equivalente | un | 23 | NÃO TEM | #VALUE! | #VALUE! | #VALUE! | #VALUE!
15.25 |  | MERCADO | Cabide metálico Izy, código 2060.C37, Deca ou equivalente | un | 16 | 0% | 37399/I | SINAPI | Cabide metálico, Deca ou equivalente | un | 211 | NÃO TEM | #VALUE! | #VALUE! | #VALUE! | #VALUE!
15.26 |  | MERCADO | Barra de apoio, Linha conforto, código 2310.I.080.ESC, aço inox polido, DECA ou equivalente | un | 8 | 0% | 100868 | SINAPI | Barra de apoio 80 cm, aço inox polido, Deca ou equivalente | un | 9 | NÃO TEM | #VALUE! | #VALUE! | #VALUE! | #VALUE!
15.27 |  | MERCADO | Barra de apoio de canto para lavatório, aço inox polido,Celite ou equivalente | un | 4 | 0% | 100867 | SINAPI | Barra de apoio 70 cm, aço inox polido, Deca ou equivalente | un | 6 | NÃO TEM | #VALUE! | #VALUE! | #VALUE! | #VALUE!
15.28 |  | MERCADO | Barra de apoio de chuveiro PNE, em "L", Linha conforto código 2335.I.ESC | un | 1 | 0% | 100866 | SINAPI | Barra de apoio 40 cm, aço inox polido, Deca ou equivalente | un | 14 | NÃO TEM | #VALUE! | #VALUE! | #VALUE! | #VALUE!
15.29 |  | MERCADO | Cadeira articulada para banho, fornecimento e instalação | un | 1 | 0% | 100875 | SINAPI | Cadeira articulada para banho | un | 1 | NÃO TEM | #VALUE! | #VALUE! | #VALUE! | #VALUE!
15.30 |  | MERCADO | Gancho metálico para mochilas, fornecimento e instalação | un | 188 | 0% |  | MERCADO | Gancho metálico para mochilas, fornecimento e instalação | un | 0 | 0 | 0 | 0 | 0% | 0
15.31 | 74072/3 | SINAPI | Barra metálica com pintura azul para proteção dos espelhos e chuveiro infantil d=1 1/4" | m | 20.6 | 0% | 99857 | SINAPI | Barra metálica com pintura cinza para proteção dos espelhos e chuveiro infantil dn 1 1/4" | m | 19.4 | NÃO TEM | #VALUE! | #VALUE! | #VALUE! | #VALUE!
15.32 | - | - | Item complementar não incluso no pacto original |  |  |  | 8436 | ORSE | Acabamento para registro 1/2", 3/4" e 1" (PQ), ref. 4900 - C43, da Deca ou similar | un | 13 | NÃO TEM | #VALUE! | #VALUE! | #VALUE! | #VALUE!
15.33 | - | - | Item complementar não incluso no pacto original |  |  |  | 2021 | ORSE | Cuba industrial em aço inoxidável completa, dimensões 60x50x40 | un | 1 | NÃO TEM | #VALUE! | #VALUE! | #VALUE! | #VALUE!
16 |  |  | INSTALAÇÃO DE GÁS COMBUSTÍVEL |  |  |  |  | 16 | INSTALAÇÃO DE GÁS COMBUSTÍVEL |  | 1 |  |  | #VALUE! | #VALUE! | 0
16.1 | 74138/2 | SINAPI | Abrigo para Central de GLP, em concreto | m³ | 1.42 | 0% | 94970 | SINAPI | Abrigo para Central de GLP, em concreto | m³ | 0 | 0 | 0 | 0 | 0% | 0
16.2 | 85014 | SINAPI | Tela metálica para ventilação com requadro em alumínio | m² | 0.16 | 0% | 91341 | SINAPI | Requadro para ventilação em chapa de alumínio com veneziana | m² | 0.24 | NÃO TEM | #VALUE! | #VALUE! | #VALUE! | #VALUE!
16.3 | 73976/3 | SINAPI | Tubo de Aço Galvanizado Ø 3/4", inclusive conexões | m | 43 | 0% | 92688 | SINAPI | Tubo de Aço Galvanizado Ø 3/4", inclusive conexões | m | 30.1 | NÃO TEM | #VALUE! | #VALUE! | #VALUE! | #VALUE!
16.4 | C1250 | SEINFRA | Envelopamento de concreto - 3cm | m | 42 | 0% | 94975 | SINAPI | Envelope de concreto para proteção de tubo enterrado, espessura 3cm | m | 30.1 | NÃO TEM | #VALUE! | #VALUE! | #VALUE! | #VALUE!
16.5 |  | MERCADO | Fita anticorrosiva 5cmx30m (2 camadas) | un | 3 | 33.33% | 1 | CPU | Fita anticorrosiva 5cmx30m (2 camadas) | un | 2 | NÃO TEM | #VALUE! | #VALUE! | #VALUE! | #VALUE!
16.6 |  | MERCADO | Válvula esfera Ø 3/4" NPT 300 | un | 4 | 0% |  | MERCADO | Válvula esfera Ø 3/4" NPT 300 | un | 0 | 0 | 0 | 0 | 0% | 0
16.7 |  | MERCADO | União 3/4" NPT 300 | un | 3 | 0% |  | MERCADO | União 3/4" NPT 300 | un | 0 | 0 | 0 | 0 | 0% | 0
16.8 |  | MERCADO | Niple 3/4" NPT 300 | un | 6 | 0% |  | MERCADO | Niple 3/4" NPT 300 | un | 0 | 0 | 0 | 0 | 0% | 0
16.9 |  | MERCADO | Niple 1/2" NPT 300 | un | 4 | 0% |  | MERCADO | Niple 1/2" NPT 300 | un | 0 | 0 | 0 | 0 | 0% | 0
16.10 |  | MERCADO | Niple 1/4" NPT 300 | un | 4 | 0% |  | MERCADO | Niple 1/4" NPT 300 | un | 0 | 0 | 0 | 0 | 0% | 0
16.11 |  | MERCADO | Tê redução 3/4"x1/2" | un | 1 | 0% |  | MERCADO | Tê redução 3/4"x1/2" | un | 0 | 0 | 0 | 0 | 0% | 0
16.12 |  | MERCADO | Redução 1/2" x 1/4" | un | 1 | 0% |  | MERCADO | Redução 1/2" x 1/4" | un | 0 | 0 | 0 | 0 | 0% | 0
16.13 |  | MERCADO | Luva de redução 3/4 x 1/2" | un | 2 | 0% |  | MERCADO | Luva de redução 3/4 x 1/2" | un | 0 | 0 | 0 | 0 | 0% | 0
16.14 |  | MERCADO | Luva de redução 1/4" x 1/2" | un | 2 | 0% |  | MERCADO | Luva de redução 1/4" x 1/2" | un | 0 | 0 | 0 | 0 | 0% | 0
16.15 |  | MERCADO | Joelho 1/2" NPT 300 | un | 2 | 0% |  | MERCADO | Joelho 1/2" NPT 300 | un | 0 | 0 | 0 | 0 | 0% | 0
16.16 |  | MERCADO | Regulador 1º estagio com manometro | un | 1 | 0% | 9848 | ORSE | Regulador 1º estagio com manometro | un | 1 | NÃO TEM | #VALUE! | #VALUE! | #VALUE! | #VALUE!
16.17 |  | MERCADO | Manômetro NPT 1/4", 0 a 300 psi | un | 1 | 0% |  | MERCADO | Manômetro NPT 1/4", 0 a 300 psi | un | 0 | 0 | 0 | 0 | 0% | 0
16.18 |  | MERCADO | Mangueira Flexivel | m | 2 | 0% |  | MERCADO | Mangueira Flexivel | m | 0 | 0 | 0 | 0 | 0% | 0
16.19 |  | MERCADO | Regulador 2º estágio com registro | un | 2 | 0% | 10881 | ORSE | Regulador 2º estágio com registro | un | 2 | NÃO TEM | #VALUE! | #VALUE! | #VALUE! | #VALUE!
16.20 |  | MERCADO | Placa de sinalização em pvc cod 1 - (348x348) Proibido fumar | un | 1 | 0% | 12137 | ORSE | Placa de sinalização em PVC, fotoluminescente, "Proibido fumar" | un | 1 | NÃO TEM | #VALUE! | #VALUE! | #VALUE! | #VALUE!
16.21 |  | MERCADO | Placa de sinalização em pvc cod 6 - (348x348) Perigo Inflamável | un | 1 | 0% | 12137 | ORSE | Placa de sinalização em PVC, fotoluminescente, "Perigo inflamavel" | un | 1 | NÃO TEM | #VALUE! | #VALUE! | #VALUE! | #VALUE!
16.22 | - | - | Item complementar não incluso no pacto original |  |  |  | 100788 | SINAPI | Instalação básica para abrigo de gás (capacidade 4 cilindros GLP de 45 kg) | un | 1 | NÃO TEM | #VALUE! | #VALUE! | #VALUE! | #VALUE!
17 |  |  | SISTEMA DE PROTEÇÃO CONTRA INCÊNDIO |  |  |  |  | 17 | SISTEMA DE PROTEÇÃO CONTRA INCÊNDIO |  | 1 |  |  | #VALUE! | #VALUE! | 0
17.1 | 72553 | SINAPI | Extintor ABC - 6KG | un | 7 | 0% | 101909 | SINAPI | Extintor ABC - 6KG | un | 8 | NÃO TEM | #VALUE! | #VALUE! | #VALUE! | #VALUE!
17.2 | 72554 | SINAPI | Extintor CO2 - 6KG | un | 1 | 0% | 101907 | SINAPI | Extintor CO2 - 6KG | un | 2 | NÃO TEM | #VALUE! | #VALUE! | #VALUE! | #VALUE!
17.3 | 72297 | SINAPI | Cotovelo 45º galvanizado 2 1/2" | un | 2 | 100% | 72297 | SINAPI | Cotovelo 45º galvanizado 2 1/2" | un | 0 | 0 | 0 | 0 | 0% | 0
17.4 | 72297 | SINAPI | Cotovelo 90º galvanizado 2 1/2" | un | 7 | 0% | 92353 | SINAPI | Cotovelo 90º galvanizado 2 1/2" | un | 10 | NÃO TEM | #VALUE! | #VALUE! | #VALUE! | #VALUE!
17.5 | 73976/8 | SINAPI | Tubo aço carbono 2 1/2" | m | 1.25 | 100% | 73976/8 | SINAPI | Tubo aço carbono 2 1/2" | m | 0 | 0 | 0 | 0 | 0% | 0
17.6 | 72677 | SINAPI | Niple duplo aço galvanizado 2 1/2" | un | 10 | 80% | 92377 | SINAPI | Niple duplo aço galvanizado 2 1/2" | un | 2 | NÃO TEM | #VALUE! | #VALUE! | #VALUE! | #VALUE!
17.7 | 72715 | SINAPI | Tê aço galvanizado 2 1/2" | un | 4 | 0% | 92642 | SINAPI | Tê aço galvanizado 2 1/2" | un | 4 | NÃO TEM | #VALUE! | #VALUE! | #VALUE! | #VALUE!
17.8 | 73976/8 | SINAPI | Tubo aço galvanizado 65mm - 2 1/2"2 1/2" | m | 65.27 | 0.41% | 92367 | SINAPI | Tubo aço galvanizado 65mm - 2 1/2" | m | 65 | NÃO TEM | #VALUE! | #VALUE! | #VALUE! | #VALUE!
17.9 |  | MERCADO | Adaptador storz - roscas internas 2 1/2" | un | 3 | 0% |  | MERCADO | Adaptador storz - roscas internas 2 1/2" | un | 0 | 0 | 0 | 0 | 0% | 0
17.10 |  | MERCADO | Caixa para abrigo de mangueira - 90x60x25 cm | un | 2 | 0% | 96765 | SINAPI | Caixa para abrigo de mangueira - 90x60x25 cm | un | 2 | NÃO TEM | #VALUE! | #VALUE! | #VALUE! | #VALUE!
17.11 |  | MERCADO | Chave para conexão de mangueira tipo stroz engate rápido - dupla 1 1/2" x 1 1/2" | un | 3 | 0% |  | MERCADO | Chave para conexão de mangueira tipo stroz engate rápido - dupla 1 1/2" x 1 1/2" | un | 0 | 0 | 0 | 0 | 0% | 0
17.12 |  | MERCADO | Esguicho jato solido 1 1/2" 16mm | un | 3 | 0% |  | MERCADO | Esguicho jato solido 1 1/2" 16mm | un | 0 | 0 | 0 | 0 | 0% | 0
17.13 |  | MERCADO | Mangueiras de incêndio de nylon - 1 1/2" 16mm | un | 6 | 0% |  | MERCADO | Mangueiras de incêndio de nylon - 1 1/2" 16mm | un | 0 | 0 | 0 | 0 | 0% | 0
17.14 | 72677 | SINAPI | Niple paralelo em ferro maleavél 2 1/2" | un | 3 | 0% | 72677 | SINAPI | Niple paralelo em ferro maleavél 2 1/2" | un | 0 | 0 | 0 | 0 | 0% | 0
17.15 |  | MERCADO | Redução giratória tipo Storz - 2 1/2 x 1 1/2" | un | 3 | 0% |  | MERCADO | Redução giratória tipo Storz - 2 1/2 x 1 1/2" | un | 0 | 0 | 0 | 0 | 0% | 0
17.16 |  | MERCADO | Registro globo 2 1/2" 45º | un | 3 | 0% |  | MERCADO | Registro globo 2 1/2" 45º | un | 0 | 0 | 0 | 0 | 0% | 0
17.17 |  | MERCADO | Tampão cego com corrente tipo storz 1 1/2" | un | 3 | 0% |  | MERCADO | Tampão cego com corrente tipo storz 1 1/2" | un | 0 | 0 | 0 | 0 | 0% | 0
17.18 | 84798 | SINAPI | Tampão de FoFo 50x50cm | un | 1 | 0% | 101798 | SINAPI | Tampão ferro fundido para passeio com inscrição "Incêndio" 50X50cm | un | 1 | NÃO TEM | #VALUE! | #VALUE! | #VALUE! | #VALUE!
17.19 |  | MERCADO | Registro bruto de gaveta insutrial 2 1/2" | un | 5 | 0% | 94499 | SINAPI | Registro bruto de gaveta insutrial 2 1/2" | un | 1 | NÃO TEM | #VALUE! | #VALUE! | #VALUE! | #VALUE!
17.20 | 73795/6 | SINAPI | Válvula de retenção vertical 2 1/2" | un | 2 | 0% | 99632 | SINAPI | Válvula de retenção vertical 2 1/2" | un | 2 | NÃO TEM | #VALUE! | #VALUE! | #VALUE! | #VALUE!
17.21 |  | MERCADO | União assento de ferro conico macho-femea 2 1/2" | un | 4 | 0% | 92896 | SINAPI | União ferro galvanizado Ø 2½" com assento cônico | un | 4 | NÃO TEM | #VALUE! | #VALUE! | #VALUE! | #VALUE!
17.22 | 0765/ORS | ORSE | Luminária de emergência de blocos aucônomos de LED, com autonomia de 2h | un | 40 | 0% | 97599 | SINAPI | Luminária de emergência de blocos aucônomos de LED, com autonomia de 2h | un | 57 | NÃO TEM | #VALUE! | #VALUE! | #VALUE! | #VALUE!
17.23 | 72947 | SINAPI | Marcação no Piso - 1 x 1m para extintor | m² | 8 | 0% | 102509 | SINAPI | Marcação de piso para localização de extintor e hidrante, dimensões 100x100cm | m² | 10 | NÃO TEM | #VALUE! | #VALUE! | #VALUE! | #VALUE!
17.24 | 72947 | SINAPI | Marcação no Piso - 1 x 1m para hidrante | m² | 3 | 0% | 102509 | SINAPI | Marcação de piso para localização de extintor e hidrante, dimensões 100x100cm | m² | 2 | NÃO TEM | #VALUE! | #VALUE! | #VALUE! | #VALUE!
17.25 |  | MERCADO | Conjunto motobomba | un | 2 | 0% | 102118 | SINAPI | Bomba hidraulica trifásica 3 cv | un | 2 | NÃO TEM | #VALUE! | #VALUE! | #VALUE! | #VALUE!
17.26 | C4627 | SEINFRA | Placa de sinalização em pvc cod 25 - (200x200) Hidrante de incendio | un | 2 | 0% | 12137 | ORSE | Placa de sinalização em PVC fotoluminescente, dimensões até 480cm² "Hidrante de incêndio" | un | 2 | NÃO TEM | #VALUE! | #VALUE! | #VALUE! | #VALUE!
17.27 | C4628 | SEINFRA | Placa de sinalização em pvc cod 12 e 13- (250x125) Saída de emergência | un | 14 | 0% | 12137 | ORSE | Placa de sinalização em PVC fotoluminescente, dimensões até 480cm² "Saída de emergência" | un | 21 | NÃO TEM | #VALUE! | #VALUE! | #VALUE! | #VALUE!
17.28 | C4628 | SEINFRA | Placa de sinalização em pvc cod 17 - (250x125) Mensagem "Saída" | un | 3 | 0% | 12137 | ORSE | Placa de sinalização em PVC fotoluminescente, dimensões até 480cm² "Saída" | un | 4 | NÃO TEM | #VALUE! | #VALUE! | #VALUE! | #VALUE!
17.29 | C4627 | SEINFRA | Placa de sinalização em pvc cod 23 - (200x200) Extintor de Incêndio | un | 8 | 0% | 12137 | ORSE | Placa de sinalização em PVC fotoluminescente, dimensões até 480cm² "Extintor de Incêndio" | un | 10 | NÃO TEM | #VALUE! | #VALUE! | #VALUE! | #VALUE!
17.30 | - | - | Item complementar não incluso no pacto original |  |  |  | C4042 | SEINFRA | Central de alarme | un | 1 | NÃO TEM | #VALUE! | #VALUE! | #VALUE! | #VALUE!
17.31 | - | - | Item complementar não incluso no pacto original |  |  |  | C4042 | SEINFRA | Alarme sonoro/visual com acionador manual | un | 2 | NÃO TEM | #VALUE! | #VALUE! | #VALUE! | #VALUE!
17.32 | - | - | Item complementar não incluso no pacto original |  |  |  | 2 | CPU | Pressostato diferencial xmg a35 telemecanique - fornecimento e instalação | un | 8 | NÃO TEM | #VALUE! | #VALUE! | #VALUE! | #VALUE!
17.33 | - | - | Item complementar não incluso no pacto original |  |  |  | 8980 | ORSE | Manômetro 0 a 300 psi, conexão 1/4" BSP - fornecimento e instalação | un | 2 | NÃO TEM | #VALUE! | #VALUE! | #VALUE! | #VALUE!
17.34 | - | - | Item complementar não incluso no pacto original |  |  |  | 3 | CPU | Tanque de pressão de 10 Lts -fornecimento e instalação | un | 0 | 1006.02 | 1257.525 | 0 | #VALUE! | 0
17.35 | - | - | Item complementar não incluso no pacto original |  |  |  | 12137 | ORSE | Placa de sinalização em PVC fotoluminescente, dimensões até 480cm² "alarme/bomba de incêndio" | un | 6 | NÃO TEM | #VALUE! | #VALUE! | #VALUE! | #VALUE!
18 |  |  | INSTALAÇÃO ELÉTRICA - 220V |  |  |  |  | 18 | INSTALAÇÃO ELÉTRICA - 220V |  | 1 |  |  | #VALUE! | #VALUE! | 0
18.1 |  |  | CENTRO DE DISTRIBUIÇÃO |  |  |  |  | 18.1 | CENTRO DE DISTRIBUIÇÃO |  | 1 |  |  |  |  | 0
18.1.1 | 74131/4 | SINAPI | Quadro de Distribuição de embutir, completo, (para 08 disjuntores monopolares, com barramento para as fases, neutro e para proteção, metálico, pintura eletrostática epóxi cor bege, c/ porta, trinco e acessórios) | un | 3 | 0% | 101875 | SINAPI | Quadro de Distribuição de embutir, completo, (para 12 disjuntores monopolares, com barramento para as fases, neutro e para proteção, metálico, pintura eletrostática epóxi cor bege, c/ porta, trinco e acessórios) | un | 3 | NÃO TEM | #VALUE! | #VALUE! | #VALUE! | #VALUE!
18.1.2 | 74131/4 | SINAPI | Quadro de Distribuição de embutir, completo, (para 18 disjuntores monopolares, com barramento para as fases, neutro e para proteção, metálico, pintura eletrostática epóxi cor bege, c/ porta, trinco e acessórios) | un | 1 | 0% | 101883 | SINAPI | Quadro de Distribuição de embutir, completo, (para 18 disjuntores monopolares, com barramento para as fases, neutro e para proteção, metálico, pintura eletrostática epóxi cor bege, c/ porta, trinco e acessórios) | un | 1 | NÃO TEM | #VALUE! | #VALUE! | #VALUE! | #VALUE!
18.1.3 | 74131/5 | SINAPI | Quadro de Distribuição de embutir, completo, (para 24 disjuntores monopolares, com barramento para as fases, neutro e para proteção, metálico, pintura eletrostática epóxi cor bege, c/ porta, trinco e acessórios) | un | 3 | 0% | 101879 | SINAPI | Quadro de Distribuição de embutir, completo, (para 24 disjuntores monopolares, com barramento para as fases, neutro e para proteção, metálico, pintura eletrostática epóxi cor bege, c/ porta, trinco e acessórios) | un | 4 | NÃO TEM | #VALUE! | #VALUE! | #VALUE! | #VALUE!
18.1.4 | 74131/8 | SINAPI | Quadro de Distribuição de embutir, completo, (para 50 disjuntores monopolares, com barramento para as fases, neutro e para proteção, metálico, pintura eletrostática epóxi cor bege, c/ porta, trinco e acessórios) | un | 2 | 0% | 74131/8 | SINAPI | Quadro de Distribuição de embutir, completo, (para 50 disjuntores monopolares, com barramento para as fases, neutro e para proteção, metálico, pintura eletrostática epóxi cor bege, c/ porta, trinco e acessórios) | un | 0 | 0 | 0 | 0 | 0% | 0
18.1.5 |  | MERCADO | Quadro de medição - fornecimento e instalação | un | 1 | 0% | 101946 | SINAPI | Quadro de medição | un | 1 | NÃO TEM | #VALUE! | #VALUE! | #VALUE! | #VALUE!
18.2 |  |  | DISJUNTORES |  |  |  |  | 18.2 | DISJUNTORES |  | 1 |  |  |  |  | 0
18.2.1 | 74130/1 | SINAPI | Disjuntor monopolar termomagnético 10A | un | 22 | 0% | 93653 | SINAPI | Disjuntor monopolar termomagnético 10A | un | 74 | NÃO TEM | #VALUE! | #VALUE! | #VALUE! | #VALUE!
18.2.2 | 74130/1 | SINAPI | Disjuntor monopolar termomagnético 16A | un | 7 | 0% | 93654 | SINAPI | Disjuntor monopolar termomagnético 16A | un | 3 | NÃO TEM | #VALUE! | #VALUE! | #VALUE! | #VALUE!
18.2.3 | 74130/1 | SINAPI | Disjuntor monopolar termomagnético 20A | un | 19 | 0% | 93655 | SINAPI | Disjuntor monopolar termomagnético 20A | un | 23 | NÃO TEM | #VALUE! | #VALUE! | #VALUE! | #VALUE!
18.2.4 | 74130/1 | SINAPI | Disjuntor unipolar termomagnético 25A | un | 26 | 0% | 74130/1 | SINAPI | Disjuntor unipolar termomagnético 25A | un | 0 | 0 | 0 | 0 | 0% | 0
18.2.5 | 74130/1 | SINAPI | Disjuntor monopolar termomagnético 32A | un | 10 | 0% | 93657 | SINAPI | Disjuntor monopolar termomagnético 32A | un | 6 | NÃO TEM | #VALUE! | #VALUE! | #VALUE! | #VALUE!
18.2.6 | 74130/1 | SINAPI | Disjuntor monopolar termomagnético 40A | un | 1 | 0% | 93658 | SINAPI | Disjuntor monopolar termomagnético 40A | un | 1 | NÃO TEM | #VALUE! | #VALUE! | #VALUE! | #VALUE!
18.2.7 | 74130/4 | SINAPI | Disjuntor tripolar termomagnético 10A | un | 1 | 0% | 74130/4 | SINAPI | Disjuntor tripolar termomagnético 10A | un | 0 | 0 | 0 | 0 | 0% | 0
18.2.8 | 74130/4 | SINAPI | Disjuntor tripolar termomagnético 25A | un | 4 | 0% | 93669 | SINAPI | Disjuntor tripolar termomagnético 25A | un | 0 | 0 | 0 | 0 | 0% | 0
18.2.9 | 74130/4 | SINAPI | Disjuntor tripolar termomagnético 32A | un | 2 | 0% | 93671 | SINAPI | Disjuntor tripolar termomagnético 32A | un | 2 | NÃO TEM | #VALUE! | #VALUE! | #VALUE! | #VALUE!
18.2.10 | 74130/5 | SINAPI | Disjuntor tripolar termomagnético 80A | un | 8 | 0% | 74130/5 | SINAPI | Disjuntor tripolar termomagnético 80A | un | 0 | 0 | 0 | 0 | 0% | 0
18.2.11 | 74130/6 | SINAPI | Disjuntor tripolar termomagnético 175A | un | 1 | 0% | 74130/6 | SINAPI | Disjuntor tripolar termomagnético 175A | un | 0 | 0 | 0 | 0 | 0% | 0
18.2.12 | 74130/6 | SINAPI | Disjuntor tripolar termomagnético 225A | un | 1 | 0% | 101897 | SINAPI | Disjuntor tripolar termomagnético 225A | un | 2 | NÃO TEM | #VALUE! | #VALUE! | #VALUE! | #VALUE!
18.2.13 | C4531 | SEINFRA | Interruptor bipolar DR - 100A | un | 3 | 0% | C4531 | SEINFRA | Interruptor bipolar DR - 100A | un | 1 | NÃO TEM | #VALUE! | #VALUE! | #VALUE! | #VALUE!
18.2.14 | C4530 | SEINFRA | Interruptor bipolar DR - 25A | un | 3 | 0% | C4530 | SEINFRA | Interruptor bipolar DR - 25A | un | 2 | NÃO TEM | #VALUE! | #VALUE! | #VALUE! | #VALUE!
18.2.15 | C4531 | SEINFRA | Interruptor bipolar DR - 63A | un | 1 | 0% | C4531 | SEINFRA | Interruptor bipolar DR - 63A | un | 4 | NÃO TEM | #VALUE! | #VALUE! | #VALUE! | #VALUE!
18.2.16 | C4531 | SEINFRA | Interruptor bipolar DR -80A | un | 1 | 0% | C4531 | SEINFRA | Interruptor bipolar DR -80A | un | 0 | 0 | 0 | 0 | 0% | 0
18.2.17 | C4562 | SEINFRA | Dispositivo de proteção contra surto - 175V - 40KA | un | 28 | 0% | C4562 | SEINFRA | Dispositivo de proteção contra surto - 175V - 40KA | un | 28 | NÃO TEM | #VALUE! | #VALUE! | #VALUE! | #VALUE!
18.2.18 | C4562 | SEINFRA | Dispositivo de proteção contra surto - 175V - 80KA | un | 8 | 0% | C4562 | SEINFRA | Dispositivo de proteção contra surto - 175V - 80KA | un | 8 | NÃO TEM | #VALUE! | #VALUE! | #VALUE! | #VALUE!
18.2.19 | - | - | Item complementar não incluso no pacto original |  |  |  | 93654 | SINAPI | Disjuntor monopolar termomagnético 13A | un | 1 | NÃO TEM | #VALUE! | #VALUE! | #VALUE! | #VALUE!
18.2.20 | - | - | Item complementar não incluso no pacto original |  |  |  | 93668 | SINAPI | Disjuntor tripolar termomagnético 16A | un | 2 | NÃO TEM | #VALUE! | #VALUE! | #VALUE! | #VALUE!
18.2.21 | - | - | Item complementar não incluso no pacto original |  |  |  | 93669 | SINAPI | Disjuntor tripolar termomagnético 20A | un | 2 | NÃO TEM | #VALUE! | #VALUE! | #VALUE! | #VALUE!
18.2.22 | - | - | Item complementar não incluso no pacto original |  |  |  | 93673 | SINAPI | Disjuntor tripolar termomagnético 50A | un | 7 | NÃO TEM | #VALUE! | #VALUE! | #VALUE! | #VALUE!
18.3 |  |  | ELETRODUTOS E ACESSÓRIOS |  |  |  |  | 18.3 | ELETRODUTOS E ACESSÓRIOS |  | 1 |  |  |  |  | 0
18.3.1 | 72934 | SINAPI | Eletroduto PVC flexível corrugado reforçado, Ø20mm (DN 3/4"), inclusive conexões | m | 559.4 | 100% | 72934 | SINAPI | Eletroduto PVC flexível corrugado reforçado, Ø20mm (DN 3/4"), inclusive conexões | m | 0 | 0 | 0 | 0 | 0% | 0
18.3.2 | 72935 | SINAPI | Eletroduto PVC flexível corrugado reforçado, Ø25mm (DN 1"), inclusive conexões | m | 298.9 | 23.72% | 91834 | SINAPI | Eletroduto PVC flexível corrugado reforçado, Ø25mm (DN 3/4"), inclusive conexões | m | 228 | NÃO TEM | #VALUE! | #VALUE! | #VALUE! | #VALUE!
18.3.3 | 72933 | SINAPI | Eletroduto PVC flexível corrugado reforçado, Ø16mm (DN 1/2"), inclusive conexões | m | 6 | 0% | 72933 | SINAPI | Eletroduto PVC flexível corrugado reforçado, Ø16mm (DN 1/2"), inclusive conexões | m | 0 | 0 | 0 | 0 | 0% | 0
18.3.4 | 72936 | SINAPI | Eletroduto PVC flexível corrugado reforçado, Ø32mm (DN 1 1/4"), inclusive conexões | m | 241.8 | 46.24% | 91836 | SINAPI | Eletroduto PVC flexível corrugado reforçado, Ø32mm (DN 1"), inclusive conexões | m | 130 | NÃO TEM | #VALUE! | #VALUE! | #VALUE! | #VALUE!
18.3.5 | 55865 | SINAPI | Eletroduto PVC flexível rigido roscavel, Ø40mm (DN 1 1/2"), inclusive conexões | m | 15.6 | 100% | 55865 | SINAPI | Eletroduto PVC flexível rigido roscavel, Ø40mm (DN 1 1/2"), inclusive conexões | m | 0 | 0 | 0 | 0 | 0% | 0
18.3.6 | 55866 | SINAPI | Eletroduto PVC flexível rigido roscavel, Ø50mm (DN 2"), inclusive conexões | m | 14.7 | 0% | 93008 | SINAPI | Eletroduto PVC rigido roscavel, Ø50mm (DN 1 1/2"), inclusive conexões | m | 418.5 | NÃO TEM | #VALUE! | #VALUE! | #VALUE! | #VALUE!
18.3.7 | 72309 | SINAPI | Eletroduto Aço Galvanizado DN 25mm (1"), inclusive conexões | m | 164.6 | 74.85% | 13378 | ORSE | Eletroduto aço galvanizado, Ø25mm (DN 3/4"), inclusive conexões | m | 41.4 | NÃO TEM | #VALUE! | #VALUE! | #VALUE! | #VALUE!
18.3.8 | 72310 | SINAPI | Eletroduto Aço Galvanizado DN 32mm (1 1/4"), inclusive conexões | m | 68.6 | 100% | 72310 | SINAPI | Eletroduto Aço Galvanizado DN 32mm (1 1/4"), inclusive conexões | m | 0 | 0 | 0 | 0 | 0% | 0
18.3.9 | 72311 | SINAPI | Eletroduto Aço Galvanizado DN 100mm (2"), inclusive conexões | m | 2.3 | 0% | 72311 | SINAPI | Eletroduto Aço Galvanizado DN 100mm (2"), inclusive conexões | m | 0 | 0 | 0 | 0 | 0% | 0
2010-03-18 | 72312 | SINAPI | Eletroduto Aço Galvanizado DN 62mm (2 1/2"), inclusive conexões | m | 3.5 | 0% | 72312 | SINAPI | Eletroduto Aço Galvanizado DN 62mm (2 1/2"), inclusive conexões | m | 0 | 0 | 0 | 0 | 0% | 0
2011-03-18 | 72316 | SINAPI | Eletroduto Aço Galvanizado DN 125mm (3"), inclusive conexões | m | 21.9 | 100% | 72316 | SINAPI | Eletroduto Aço Galvanizado DN 125mm (3"), inclusive conexões | m | 0 | 0 | 0 | 0 | 0% | 0
18.3.12 | 83446 | SINAPI | Caixa de passagem 30x30cm em alvenaria com tampa de ferro fundido tipo leve | un | 17 | 0% | 11083 | ORSE | Caixa de passagem 30x30cm em alvenaria com tampa de ferro fundido tipo leve | un | 14 | NÃO TEM | #VALUE! | #VALUE! | #VALUE! | #VALUE!
2013-03-18 | 83447 | SINAPI | Caixa de passagem 40x40cm em alvenaria com tampa de ferro fundido tipo leve | un | 17 | 0% | 83447 | SINAPI | Caixa de passagem 40x40cm em alvenaria com tampa de ferro fundido tipo leve | un | 0 | 0 | 0 | 0 | 0% | 0
18.3.14 | 83443 | SINAPI | Caixa inspeção aterramento 250x250x400mm | un | 2 | 0% | 41104 | ORSE | Caixa inspeção elétrica | un | 2 | NÃO TEM | #VALUE! | #VALUE! | #VALUE! | #VALUE!
18.3.15 | 83387 | SINAPI | Caixa de Passagem PVC 4x2" - fornecimento e instalaçao | un | 262 | 82.82% | 91940 | SINAPI | Caixa de passagem PVC 4x2" | un | 45 | NÃO TEM | #VALUE! | #VALUE! | #VALUE! | #VALUE!
2016-03-18 | 83386 | SINAPI | Caixa de Passagem PVC 4x4" - fornecimento e instalaçao | un | 10 | 100% | 83386 | SINAPI | Caixa de Passagem PVC 4x4" - fornecimento e instalaçao | un | 0 | 0 | 0 | 0 | 0% | 0
18.3.17 | 83388 | SINAPI | Caixa de passage PVC Octogonal 3" - fornecimento e instalação | un | 205 | 49.27% | 91937 | SINAPI | Caixa de passage PVC octogonal 3" | un | 104 | NÃO TEM | #VALUE! | #VALUE! | #VALUE! | #VALUE!
18.3.18 | - | - | Item complementar não incluso no pacto original |  |  |  | 100556 | SINAPI | Caixa de passagem de sobrepor no teto PVC 100x100x80mm | un | 2 | NÃO TEM | #VALUE! | #VALUE! | #VALUE! | #VALUE!
18.3.19 | - | - | Item complementar não incluso no pacto original |  |  |  | 93010 | SINAPI | Eletroduto PVC rigido roscavel, Ø75mm (DN 2 1/2"), inclusive conexões | m | 2.1 | NÃO TEM | #VALUE! | #VALUE! | #VALUE! | #VALUE!
18.3.20 | - | - | Item complementar não incluso no pacto original |  |  |  | 93011 | SINAPI | Eletroduto PVC rigido roscavel, Ø85mm (DN 3"), inclusive conexões | m | 25.4 | NÃO TEM | #VALUE! | #VALUE! | #VALUE! | #VALUE!
18.4 |  |  | CABOS E FIOS (CONDUTORES) |  |  |  |  | 18.4 | CABOS E FIOS (CONDUTORES) |  | 1 |  |  |  |  | 0
18.4.1 | 73860/8 | SINAPI | Condutor de cobre unipolar, isolação em PVC/70ºC, camada de proteção em PVC, não propagador de chamas, classe de tensão 750V, encordoamento classe 5, flexível, com a seguinte seção nominal: #2,5 mm² | m | 7957.1 | 0% | 91926 | SINAPI | Condutor de cobre unipolar, isolação em PVC/70ºC, camada de proteção em PVC, não propagador de chamas, classe de tensão 750V, encordoamento classe 5, flexível, com a seguinte seção nominal: #2,5 mm² | m | 8267.9 | NÃO TEM | #VALUE! | #VALUE! | #VALUE! | #VALUE!
18.4.2 | 73860/9 | SINAPI | Condutor de cobre unipolar, isolação em PVC/70ºC, camada de proteção em PVC, não propagador de chamas, classe de tensão 750V, encordoamento classe 5, flexível, com a seguinte seção nominal: #4 mm² | m | 502 | 0% | 91928 | SINAPI | Condutor de cobre unipolar, isolação em PVC/70ºC, camada de proteção em PVC, não propagador de chamas, classe de tensão 750V, encordoamento classe 5, flexível, com a seguinte seção nominal: #4 mm² | m | 266.5 | NÃO TEM | #VALUE! | #VALUE! | #VALUE! | #VALUE!
18.4.3 | 73860/1 0 | SINAPI | Condutor de cobre unipolar, isolação em PVC/70ºC, camada de proteção em PVC, não propagador de chamas, classe de tensão 750V, encordoamento classe 5, flexível, com a seguinte seção nominal: #6 mm² | m | 2335.3 | 0% | 91930 | SINAPI | Condutor de cobre unipolar, isolação em PVC/70ºC, camada de proteção em PVC, não propagador de chamas, classe de tensão 750V, encordoamento classe 5, flexível, com a seguinte seção nominal: #6 mm² | m | 1087.4 | NÃO TEM | #VALUE! | #VALUE! | #VALUE! | #VALUE!
18.4.4 | 73860/1 1 | SINAPI | Condutor de cobre unipolar, isolação em PVC/70ºC, camada de proteção em PVC, não propagador de chamas, classe de tensão 750V, encordoamento classe 5, flexível, com a seguinte seção nominal: #10 mm² | m | 602.8 | 0% | 91932 | SINAPI | Condutor de cobre unipolar, isolação em PVC/70ºC, camada de proteção em PVC, não propagador de chamas, classe de tensão 750V, encordoamento classe 5, flexível, com a seguinte seção nominal: #10 mm² | m | 555.3 | NÃO TEM | #VALUE! | #VALUE! | #VALUE! | #VALUE!
18.4.5 | 73860/1 2 | SINAPI | Condutor de cobre unipolar, isolação em PVC/70ºC, camada de proteção em PVC, não propagador de chamas, classe de tensão 750V, encordoamento classe 5, flexível, com a seguinte seção nominal: #16 mm² | m | 267.5 | 0% | 91934 | SINAPI | Condutor de cobre unipolar, isolação em PVC/70ºC, camada de proteção em PVC, não propagador de chamas, classe de tensão 750V, encordoamento classe 5, flexível, com a seguinte seção nominal: #16 mm² | m | 299.9 | NÃO TEM | #VALUE! | #VALUE! | #VALUE! | #VALUE!
18.4.6 | 73860/1 3 | SINAPI | Condutor de cobre unipolar, isolação em PVC/70ºC, camada de proteção em PVC, não propagador de chamas, classe de tensão 750V, encordoamento classe 5, flexível, com a seguinte seção nominal: #25 mm² | m | 41.4 | 0% | 92984 | SINAPI | Condutor de cobre unipolar, isolação em PVC/70ºC, camada de proteção em PVC, não propagador de chamas, classe de tensão 750V, encordoamento classe 5, flexível, com a seguinte seção nominal: #25 mm² | m | 196.5 | NÃO TEM | #VALUE! | #VALUE! | #VALUE! | #VALUE!
18.4.7 | 73860/2 2 | SINAPI | Condutor de cobre unipolar, isolação em PVC/70ºC, camada de proteção em PVC, não propagador de chamas, classe de tensão 750V, encordoamento classe 5, flexível, com a seguinte seção nominal: #35 mm² | m | 235.9 | 0% | 73860/22 | SINAPI | Condutor de cobre unipolar, isolação em PVC/70ºC, camada de proteção em PVC, não propagador de chamas, classe de tensão 750V, encordoamento classe 5, flexível, com a seguinte seção nominal: #35 mm² | m | 0 | 0 | 0 | 0 | 0% | 0
18.4.8 | 73860/1 4 | SINAPI | Condutor de cobre unipolar, isolação em PVC/70ºC, camada de proteção em PVC, não propagador de chamas, classe de tensão 750V, encordoamento classe 5, flexível, com a seguinte seção nominal: #50 mm² | m | 6.9 | 0% | 92988 | SINAPI | Condutor de cobre unipolar, isolação em PVC/70ºC, camada de proteção em PVC, não propagador de chamas, classe de tensão 750V, encordoamento classe 5, flexível, com a seguinte seção nominal: #50 mm² | m | 607.2 | NÃO TEM | #VALUE! | #VALUE! | #VALUE! | #VALUE!
18.4.9 | 73860/1 5 | SINAPI | Condutor de cobre unipolar, isolação em PVC/70ºC, camada de proteção em PVC, não propagador de chamas, classe de tensão 750V, encordoamento classe 5, flexível, com a seguinte seção nominal: #70 mm² | m | 259.8 | 0% | 73860/15 | SINAPI | Condutor de cobre unipolar, isolação em PVC/70ºC, camada de proteção em PVC, não propagador de chamas, classe de tensão 750V, encordoamento classe 5, flexível, com a seguinte seção nominal: #70 mm² | m | 0 | 0 | 0 | 0 | 0% | 0
18.4.10 | 73860/1 6 | SINAPI | Condutor de cobre unipolar, isolação em PVC/70ºC, camada de proteção em PVC, não propagador de chamas, classe de tensão 750V, encordoamento classe 5, flexível, com a seguinte seção nominal: #95 mm² | m | 10.3 | 0% | 92992 | SINAPI | Condutor de cobre unipolar, isolação em PVC/70ºC, camada de proteção em PVC, não propagador de chamas, classe de tensão 750V, encordoamento classe 5, flexível, com a seguinte seção nominal: #95 mm² | m | 59.8 | NÃO TEM | #VALUE! | #VALUE! | #VALUE! | #VALUE!
2011-04-18 | C0525 | SEINFRA | Condutor de cobre unipolar, isolação em PVC/70ºC, camada de proteção em PVC, não propagador de chamas, classe de tensão 750V, encordoamento classe 5, flexível, com a seguinte seção nominal: #120 mm² | m | 138 | 0% | C0525 | SEINFRA | Condutor de cobre unipolar, isolação em PVC/70ºC, camada de proteção em PVC, não propagador de chamas, classe de tensão 750V, encordoamento classe 5, flexível, com a seguinte seção nominal: #120 mm² | m | 0 | 0 | 0 | 0 | 0% | 0
18.4.12 | - | - | Item complementar não incluso no pacto original |  |  |  | 92996 | SINAPI | Condutor de cobre unipolar, isolação em PVC/70ºC, camada de proteção em PVC, não propagador de chamas, classe de tensão 750V, encordoamento classe 5, flexível, com a seguinte seção nominal: #150 mm² | m | 184.3 | NÃO TEM | #VALUE! | #VALUE! | #VALUE! | #VALUE!
18.5 |  |  | ELETROCALHAS |  |  |  |  | 18.5 | ELETROCALHAS |  | 1 |  |  |  |  | 0
18.5.1 | C1158 | SEINFRA | Eletrocalha lisa tipo U 50x50mm com tampa, inclusive conexões | m | 31.3 | 0% | C1158 | SEINFRA | Eletrocalha lisa tipo U 50x50mm com tampa, inclusive conexões | m | 0 | 0 | 0 | 0 | 0% | 0
18.5.2 | C1161 | SEINFRA | Eletrocalha lisa tipo U 75x50mm com tampa, inclusive conexões | m | 18.5 | 0% | C1161 | SEINFRA | Eletrocalha lisa tipo U 75x50mm com tampa, inclusive conexões | m | 0 | 0 | 0 | 0 | 0% | 0
18.5.3 | C1159 | SEINFRA | Eletrocalha lisa tipo U 75x75mm com tampa, inclusive conexões | m | 11.5 | 0% | C1159 | SEINFRA | Eletrocalha lisa tipo U 75x75mm com tampa, inclusive conexões | m | 0 | 0 | 0 | 0 | 0% | 0
18.5.4 | C1160 | SEINFRA | Eletrocalha lisa tipo U 100x50mm com tampa, inclusive conexões | m | 36.6 | 100% | C1160 | SEINFRA | Eletrocalha lisa tipo U 100x50mm com tampa, inclusive conexões | m | 0 | 0 | 0 | 0 | 0% | 0
18.5.5 | C1155 | SEINFRA | Eletrocalha lisa tipo U 100x100mm com tampa, inclusive conexões | m | 5.5 | 0% | C1155 | SEINFRA | Eletrocalha lisa tipo U 100x100mm com tampa, inclusive conexões | m | 0 | 0 | 0 | 0 | 0% | 0
18.5.6 | C1154 | SEINFRA | Eletrocalha lisa tipo U 150x50mm com tampa, inclusive conexões | m | 5.6 | 100% | C1154 | SEINFRA | Eletrocalha lisa tipo U 150x50mm com tampa, inclusive conexões | m | 0 | 0 | 0 | 0 | 0% | 0
18.5.7 | C1154 | SEINFRA | Eletrocalha lisa tipo U 200x50mm com tampa, inclusive conexões | m | 11.1 | 100% | C1154 | SEINFRA | Eletrocalha lisa tipo U 200x50mm com tampa, inclusive conexões | m | 0 | 0 | 0 | 0 | 0% | 0
18.5.8 | 8695 | ORSE | Suporte vertical eletrocalha 120x146mm | un | 7 | 0% | 8695 | ORSE | Suporte vertical eletrocalha 120x146mm | un | 0 | 0 | 0 | 0 | 0% | 0
18.5.9 | 8695 | ORSE | Suporte vertical eletrocalha 120x160mm | un | 3 | 0% | 8695 | ORSE | Suporte vertical eletrocalha 120x160mm | un | 0 | 0 | 0 | 0 | 0% | 0
2010-05-18 | 8695 | ORSE | Suporte vertical eletrocalha 70x125mm | un | 6 | 0% | 8695 | ORSE | Suporte vertical eletrocalha 70x125mm | un | 0 | 0 | 0 | 0 | 0% | 0
2011-05-18 | 8695 | ORSE | Suporte vertical eletrocalha 70x81mm | un | 18 | 0% | 8695 | ORSE | Suporte vertical eletrocalha 70x81mm | un | 0 | 0 | 0 | 0 | 0% | 0
2012-05-18 | 8695 | ORSE | Suporte vertical eletrocalha 70x96mm | un | 22 | 0% | 8695 | ORSE | Suporte vertical eletrocalha 70x96mm | un | 0 | 0 | 0 | 0 | 0% | 0
2013-05-18 | 8695 | ORSE | Suporte vertical eletrocalha 95x114mm | un | 19 | 0% | 8695 | ORSE | Suporte vertical eletrocalha 95x114mm | un | 0 | 0 | 0 | 0 | 0% | 0
2014-05-18 | 9524 | ORSE | Tala plana perfurada 50mm | un | 38 | 0% | 9524 | ORSE | Tala plana perfurada 50mm | un | 0 | 0 | 0 | 0 | 0% | 0
2015-05-18 | 9519 | ORSE | Tala plana perfurada 75mm | un | 6 | 0% | 9519 | ORSE | Tala plana perfurada 75mm | un | 0 | 0 | 0 | 0 | 0% | 0
2016-05-18 | 9519 | ORSE | Tala plana perfurada 100mm | un | 4 | 0% | 9519 | ORSE | Tala plana perfurada 100mm | un | 0 | 0 | 0 | 0 | 0% | 0
18.5.17 | - | - | Item complementar não incluso no pacto original |  |  |  | C1154 | SEINFRA | Eletrocalha lisa tipo U 150x75mm com tampa, inclusive conexões | m | 35.1 | NÃO TEM | #VALUE! | #VALUE! | #VALUE! | #VALUE!
18.6 |  |  | ILUMINAÇÃO E TOMADAS |  |  |  |  | 18.6 | ILUMINAÇÃO E TOMADAS |  | 1 |  |  |  |  | 0
18.6.1 | 83540 | SINAPI | Tomada universal, circular, 2P+T, 10A, cor branca, completa | un | 137 | 0% | 91996 | SINAPI | Tomada universal, 10A, cor branca, completa | un | 143 | NÃO TEM | #VALUE! | #VALUE! | #VALUE! | #VALUE!
18.6.2 | 83566 | SINAPI | Tomada universal, circular, 2P+T, 20A, cor branca, completa | un | 2 | 0% | 91997 | SINAPI | Tomada universal, 20A, cor branca, completa | un | 34 | NÃO TEM | #VALUE! | #VALUE! | #VALUE! | #VALUE!
18.6.3 | 72334 | SINAPI | Interruptor 1 tecla paralela | un | 2 | 0% | 72334 | SINAPI | Interruptor 1 tecla paralela | un | 0 | 0 | 0 | 0 | 0% | 0
18.6.4 | 83466 | SINAPI | Interruptor 1 tecla paralela e tomada | un | 36 | 0% | 91953 | SINAPI | Interruptor 1 tecla paralela e tomada | un | 15 | NÃO TEM | #VALUE! | #VALUE! | #VALUE! | #VALUE!
18.6.5 | 72331 | SINAPI | Interruptor 1 tecla simples | un | 18 | 0% | 92023 | SINAPI | Interruptor 1 tecla simples | un | 11 | NÃO TEM | #VALUE! | #VALUE! | #VALUE! | #VALUE!
18.6.6 | 72332 | SINAPI | Interruptor 2 teclas simples | un | 6 | 0% | 91959 | SINAPI | Interruptor 2 teclas simples | un | 4 | NÃO TEM | #VALUE! | #VALUE! | #VALUE! | #VALUE!
18.6.7 | 73953/6 | SINAPI | Luminárias sobrepor 2x36W completa | un | 8 | 0% | 97586 | SINAPI | Luminárias sobrepor 2x36W completa | un | 8 | NÃO TEM | #VALUE! | #VALUE! | #VALUE! | #VALUE!
18.6.8 | 7798 | ORSE | Luminárias embutir 2x16W completa | un | 17 | 0% | C1661 | SEINFRA | Luminárias embutir 2x16W completa | un | 18 | NÃO TEM | #VALUE! | #VALUE! | #VALUE! | #VALUE!
18.6.9 | 7588 | ORSE | Luminárias embutir 2x36W completa | un | 103 | 0% | C1638 | SEINFRA | Luminárias embutir 2x36W completa | un | 102 | NÃO TEM | #VALUE! | #VALUE! | #VALUE! | #VALUE!
18.6.10 | C4540 | SEINFRA | Luminária com aletas embutir 2x36 completa | un | 40 | 0% | C4540 | SEINFRA | Luminária com aletas embutir 2x36 completa | un | 40 | NÃO TEM | #VALUE! | #VALUE! | #VALUE! | #VALUE!
18.6.11 | C4412 | SEINFRA | Luminária de piso, com lâmpada vapor metálico 70W | un | 9 | 0% | C4412 | SEINFRA | Luminária de piso, com lâmpada vapor metálico 70W | un | 9 | NÃO TEM | #VALUE! | #VALUE! | #VALUE! | #VALUE!
18.6.12 | C2045 | SEINFRA | Projetor com lâmpada de vapor metálico 150W | un | 4 | 0% | C2045 | SEINFRA | Projetor com lâmpada de vapor metálico 150W | un | 4 | NÃO TEM | #VALUE! | #VALUE! | #VALUE! | #VALUE!
18.6.13 | C2045 | SEINFRA | Projetor com lâmpada de vapor metálico 250W | un | 1 | 0% | C2045 | SEINFRA | Projetor com lâmpada de vapor metálico 250W | un | 1 | NÃO TEM | #VALUE! | #VALUE! | #VALUE! | #VALUE!
18.6.14 | 74041/1 | SINAPI | Arandelas de sobrepor com 1 lâmpada fluorescente compacta de 60W | un | 18 | 0% | C4107 | SEINFRA | Arandelas de sobrepor com 1 lâmpada fluorescente compacta de 60W | un | 16 | NÃO TEM | #VALUE! | #VALUE! | #VALUE! | #VALUE!
18.6.15 | - | - | Item complementar não incluso no pacto original |  |  |  | 92027 | SINAPI | Interruptor 2 teclas simples e tomada | un | 4 | NÃO TEM | #VALUE! | #VALUE! | #VALUE! | #VALUE!
18.6.16 | - | - | Item complementar não incluso no pacto original |  |  |  | 91967 | SINAPI | Interruptor 3 teclas simples | un | 1 | NÃO TEM | #VALUE! | #VALUE! | #VALUE! | #VALUE!
18.6.17 | - | - | Item complementar não incluso no pacto original |  |  |  | 91996 | SINAPI | Módulo de saída de fio (para chuveiro) | un | 13 | NÃO TEM | #VALUE! | #VALUE! | #VALUE! | #VALUE!
19 |  |  | INSTALAÇÕES DE CLIMATIZAÇÃO |  |  |  |  | 19 | INSTALAÇÕES DE CLIMATIZAÇÃO |  | 1 |  |  | #VALUE! | #VALUE! | 0
19.1 | 89446 | SINAPI | Tubo PVC soldável Ø 25 mm, inclusive conexões | m | 153.39 | 66.75% | 89865 | SINAPI | Tubo PVC soldável Ø 25 mm | m | 51 | NÃO TEM | #VALUE! | #VALUE! | #VALUE! | #VALUE!
19.2 | 89485 | SINAPI | Joelho 45 - 25mm, fornecimento e instalação | un | 23 | 100% | 89485 | SINAPI | Joelho 45 soldável - 25mm | un | 0 | 0 | 0 | 0 | 0% | 0
19.3 | 89866 | SINAPI | Joelho 90 - 25mm, fornecimento e instalação | un | 28 | 35.71% | 89866 | SINAPI | Joelho 90 solável - 25mm | un | 18 | NÃO TEM | #VALUE! | #VALUE! | #VALUE! | #VALUE!
19.4 | 72285 | SINAPI | Caixa de areia 40x40x40 com fundo de brita nº 1 | un | 7 | 0% | 72285 | SINAPI | Caixa de areia 40x40x40 com fundo de brita nº 1 | un | 0 | 0 | 0 | 0 | 0% | 0
20 |  |  | INSTALAÇÕES DE REDE ESTRUTURADA |  |  |  |  | 20 | INSTALAÇÕES DE REDE ESTRUTURADA |  | 1 |  |  | #VALUE! | #VALUE! | 0
20.1 |  |  | EQUIPAMENTOS PASSIVOS |  |  |  |  | 20.1 | EQUIPAMENTOS PASSIVOS |  | 1 |  |  |  |  | 0
20.1.1 | C3768 | SEINFRA | Patch Panel 19" - 24 portas, Categoria 6 | un | 3 | 0% | 98302 | SINAPI | Patch Panel 19" - 24 portas, Categoria 6, com rack | un | 3 | NÃO TEM | #VALUE! | #VALUE! | #VALUE! | #VALUE!
20.1.2 | 3320 | ORSE | Switch de 48 portas | un | 1 | 0% | 7867 | ORSE | Switches de 48 portas | un | 1 | NÃO TEM | #VALUE! | #VALUE! | #VALUE! | #VALUE!
20.1.3 | 1089 | ORSE | Guias de cabos simples | un | 2 | 0% | C4568 | SEINFRA | Guias de cabos simples | un | 2 | NÃO TEM | #VALUE! | #VALUE! | #VALUE! | #VALUE!
20.1.4 | 1089 | ORSE | Guia de Cabos Vertical, fechado | un | 1 | 0% | C4568 | SEINFRA | Guia de Cabos Vertical, fechado | un | 1 | NÃO TEM | #VALUE! | #VALUE! | #VALUE! | #VALUE!
20.1.5 | 1089 | ORSE | Guia de Cabos Vertical | un | 2 | 0% | C4568 | SEINFRA | Guia de Cabos Vertical | un | 2 | NÃO TEM | #VALUE! | #VALUE! | #VALUE! | #VALUE!
20.1.6 | 1089 | ORSE | Guia de Cabos Superior, fechado | un | 1 | 0% | C4568 | SEINFRA | Guia de Cabos Superior, fechado | un | 1 | NÃO TEM | #VALUE! | #VALUE! | #VALUE! | #VALUE!
20.1.7 |  | MERCADO | Perfil de montagem | un | 1 | 0% | 9602 | ORSE | Perfil de montagem | un | 1 | NÃO TEM | #VALUE! | #VALUE! | #VALUE! | #VALUE!
20.1.8 | C4568 | SEINFRA | Anel organizador de cabos | un | 2 | 0% | C4568 | SEINFRA | Anel organizador de cabos | un | 2 | NÃO TEM | #VALUE! | #VALUE! | #VALUE! | #VALUE!
20.1.9 | C4567 | SEINFRA | Bandeja deslizante perfurada | un | 2 | 0% | C4567 | SEINFRA | Bandeja deslizante perfurada | un | 2 | NÃO TEM | #VALUE! | #VALUE! | #VALUE! | #VALUE!
20.1.10 | 8439 | ORSE | Mini-rack de parede 19" x 8u x 450mm - fornecimento e instalação | un | 1 | 0% | 8782 | ORSE | Mini-rack de parede 19" x 8u x 450mm - fornecimento e instalação | un | 1 | NÃO TEM | #VALUE! | #VALUE! | #VALUE! | #VALUE!
20.1.11 |  | MERCADO | Access Point Wireless 2.4 GHz - 300Mpbs - fornecimento e instalação | un | 2 | 0% | 4 | CPU | Access Point Wireless 2.4 GHz - 300Mpbs | un | 2 | NÃO TEM | #VALUE! | #VALUE! | #VALUE! | #VALUE!
20.2 |  |  | CABOS EM PAR TRANÇADOS |  |  |  |  | 20.2 | CABOS EM PAR TRANÇADOS |  | 1 |  |  |  |  | 0
20.2.1 | C4533 | SEINFRA | Cabo UTP -6 (24AWG) | m | 1268.5 | 0% | C4533 | SEINFRA | Cabo UTP -6 (24AWG) | m | 1258.9 | NÃO TEM | #VALUE! | #VALUE! | #VALUE! | #VALUE!
20.2.2 | C0544 | SEINFRA | Cabo coaxial | m | 341 | 0% | C0544 | SEINFRA | Cabo coaxial | m | 171.65 | NÃO TEM | #VALUE! | #VALUE! | #VALUE! | #VALUE!
20.3 |  |  | CABOS DE CONEXÃO |  |  |  |  | 20.3 | CABOS DE CONEXÃO |  | 1 |  |  |  |  | 0
20.3.1 |  | MERCADO | Cabos de conexões – Patch cord categoria 6 - 2,5 metros | un | 28 | 0% | C4526 | SEINFRA | Cabos de conexões – Patch cord categoria 6 - 2,5 metros | un | 28 | NÃO TEM | #VALUE! | #VALUE! | #VALUE! | #VALUE!
20.4 |  |  | TOMADAS |  |  |  |  | 20.4 | TOMADAS |  | 1 |  |  |  |  | 0
20.4.1 |  | MERCADO | Tomada modular RJ-45 Categoria 6 (completa) | un | 28 | 0% | 98307 | SINAPI | Tomada modular RJ-45 completa | un | 28 | NÃO TEM | #VALUE! | #VALUE! | #VALUE! | #VALUE!
20.4.2 |  | MERCADO | Conector de TV Tipo F (Coaxial) com placa | un | 14 | 0% | 98307 | SINAPI | Tomada completa TV/SAT | un | 14 | NÃO TEM | #VALUE! | #VALUE! | #VALUE! | #VALUE!
20.4.3 |  | MERCADO | Central PABX 24 portas | un | 1 | 0% |  | MERCADO | Central PABX 24 portas | un | 0 | 0 | 0 | 0 | 0% | 0
20.4.4 | - | - | Item complementar não incluso no pacto original |  |  |  | 13429 | ORSE | Conector emenda para cabo coaxial | un | 16 | NÃO TEM | #VALUE! | #VALUE! | #VALUE! | #VALUE!
20.5 |  |  | CAIXAS E ACESSÓRIOS |  |  |  |  | 20.5 | CAIXAS E ACESSÓRIOS |  | 1 |  |  |  |  | 0
20.5.1 | 83446 | SINAPI | Caixa de passagem em alvenaria 30x30x12 com tampa de ferro fundido | un | 5 | 0% | 8075 | ORSE | Caixa de passagem em alvenaria 30x30x30 com tampa de ferro fundido | un | 5 | NÃO TEM | #VALUE! | #VALUE! | #VALUE! | #VALUE!
20.5.2 | 83387 | SINAPI | Caixa de passagem PVC 4x2" - fornecimento e instalação | un | 41 | 78.05% | 91940 | SINAPI | Caixa de passagem PVC 4x2" | un | 9 | NÃO TEM | #VALUE! | #VALUE! | #VALUE! | #VALUE!
20.6 |  |  | ELETRODUTOS E ACESSÓRIOS |  |  |  |  | 20.6 | ELETRODUTOS E ACESSÓRIOS |  | 1 |  |  |  |  | 0
20.6.1 | 72935 | SINAPI | Eletroduto PVC flexivel 1", inclusive conexões | m | 1.3 | 0% | 91836 | SINAPI | Eletroduto PVC flexivel 1", inclusive conexões | m | 0 | 0 | 0 | 0 | 0% | 0
20.6.2 | 72934 | SINAPI | Eletroduto PVC flexivel 3/4", inclusive conexões | m | 119.3 | 23.72% | 91834 | SINAPI | Eletroduto PVC flexivel 3/4", inclusive conexões | m | 91 | NÃO TEM | #VALUE! | #VALUE! | #VALUE! | #VALUE!
20.6.3 | 72309 | SINAPI | Eletroduto Aço Galvanizado , Ø 1", fornecimento e instalação | m | 50.4 | 0% | 97498 | SINAPI | Eletroduto Aço Galvanizado , Ø 1", fornecimento e instalação | m | 33.21 | NÃO TEM | #VALUE! | #VALUE! | #VALUE! | #VALUE!
20.6.4 | 72310 | SINAPI | Eletroduto Aço Galvanizado , Ø 1.1/4", fornecimento e instalação | m | 4.1 | 0% | 13375 | ORSE | Eletroduto aço galvanizado 1 1/4", inclusive conexões | m | 0 | 0 | 0 | 0 | 0% | 0
20.6.5 | 72311 | SINAPI | Eletroduto Aço Galvanizado , Ø 2", fornecimento e instalação | m | 22 | 0% | 92335 | SINAPI | Eletroduto aço galvanizado 2", inclusive conexões | m | 22.5 | NÃO TEM | #VALUE! | #VALUE! | #VALUE! | #VALUE!
20.6.6 | C1158 | SEINFRA | Eletrocalha lisa com tampa 50 x 25 mm, inclusive conexões | m | 77.74 | 0% | C1158 | SEINFRA | Eletrocalha lisa comtampa 50 x 25 mm,inclusive conexoes | m | 0 | 0 | 0 | 0 | 0% | 0
20.6.7 | - | - | Item complementar não incluso no pacto original |  |  |  | C1158 | SEINFRA | Eletrocalha lisa com tampa 100 x 50 mm, inclusive conexões | m | 63.3 | NÃO TEM | #VALUE! | #VALUE! | #VALUE! | #VALUE!
21 |  |  | SISTEMA DE EXAUSTÃO MECÂNICA |  |  |  |  | 21 | SISTEMA DE EXAUSTÃO MECÂNICA |  | 1 |  |  | #VALUE! | #VALUE! | 0
21.1 |  | MERCADO | Coifa de Centro em Aço Inox de 1500x1000x600 | un | 1 | 0% | 9021 | ORSE | Coifa de centro em aço inox de 1500x1000x600 mm | un | 1 | NÃO TEM | #VALUE! | #VALUE! | #VALUE! | #VALUE!
21.2 |  | MERCADO | Duto de ligação 1000 X 0.80mm | m | 2.85 | 0% | 10925 | ORSE | Duto de ligação 1000 X 0.80mm | m | 3.2 | NÃO TEM | #VALUE! | #VALUE! | #VALUE! | #VALUE!
21.3 |  | MERCADO | Chapéu chines em aluminio | un | 1 | 0% | 9314 | ORSE | Chapéu chines em aluminio | un | 1 | NÃO TEM | #VALUE! | #VALUE! | #VALUE! | #VALUE!
21.4 |  | MERCADO | Exaustor mecânico para banheiro 80m3/h com duto flexível - kit | un | 2 | 0% | C1477 | SEINFRA | Exaustor mecânico para banheiro 80m3/h com duto flexível - kit | un | 4 | NÃO TEM | #VALUE! | #VALUE! | #VALUE! | #VALUE!
22 |  |  | SISTEMA DE PROTEÇÃO CONTRA DESCARGAS ATMOSFÉRICAS (SPDA) |  |  |  |  | 22 | SISTEMA DE PROTEÇÃO CONTRA DESCARGAS ATMOSFÉRICAS (SPDA) |  | 1 |  |  | #VALUE! | #VALUE! | 0
22.1 | 68070 | SINAPI | Pára-raios tipo Franklin em aço inox 3 pontas em haste de 3 m. x 1.1/2" tipo simples | m | 3 | 0% | 96989 | SINAPI | Pára-raios tipo Franklin em latão cromado | un | 1 | NÃO TEM | #VALUE! | #VALUE! | #VALUE! | #VALUE!
22.2 | C3478 | SEINFRA | Vergalhão CA - 25 # 10 mm2 | m | 42 | 100% | C3478 | SEINFRA | Vergalhão CA - 25 # 10 mm2 | m | 0 | 0 | 0 | 0 | 0% | 0
22.3 | C0860 | SEINFRA | Conector mini-Bar em bronze estanhado Tel-583 | un | 12 | 0% | 98463 | SINAPI | Conector mini-gar em bronze estanhado | un | 16 | NÃO TEM | #VALUE! | #VALUE! | #VALUE! | #VALUE!
22.4 |  | MERCADO | Parafuso fenda em aço inox 4,2 x 32mm e bucha de nylon | cj | 24 | 0% |  | MERCADO | Parafuso fenda em aço inox 4,2 x 32mm e bucha de nylon | cj | 0 | 0 | 0 | 0 | 0% | 0
22.5 |  | MERCADO | Presilha em latão | un | 24 | 0% |  | MERCADO | Presilha em latão | un | 0 | 0 | 0 | 0 | 0% | 0
22.6 |  | MERCADO | Caixa de equalização de potências 200x200mm em aço com barramento, expessura 6 mm | un | 1 | 0% | 9051 | ORSE | Caixa de equalização de potências 200x200mm em aço com barramento, expessura 6 mm | un | 1 | NÃO TEM | #VALUE! | #VALUE! | #VALUE! | #VALUE!
22.7 | 73962/13 | SINAPI | Escavação de vala para aterramento | m³ | 39 | 0% | 93358 | SINAPI | Escavação de vala para aterramento | m³ | 43.95 | NÃO TEM | #VALUE! | #VALUE! | #VALUE! | #VALUE!
22.8 | 68069 | SINAPI | Haste tipo coopperweld 5/8" x 2,40m. | un | 13 | 0% | 96985 | SINAPI | Haste tipo coopperweld 5/8" x 2,40m | un | 16 | NÃO TEM | #VALUE! | #VALUE! | #VALUE! | #VALUE!
22.9 | 72251 | SINAPI | Cabo de cobre nu 16 mm2 | m | 5 | 0% | 96971 | SINAPI | Cabo de cobre nu 16mm2 | m | 65 | NÃO TEM | #VALUE! | #VALUE! | #VALUE! | #VALUE!
22.10 | 72253 | SINAPI | Cabo de cobre nu 35 mm2 | m | 330 | 0% | 96973 | SINAPI | Cabo de cobre nu 35mm² | m | 348.78 | NÃO TEM | #VALUE! | #VALUE! | #VALUE! | #VALUE!
22.11 | 72254 | SINAPI | Cabo de cobre nu 50 mm2 | m | 260 | 0% | 96974 | SINAPI | Cabo de cobre nu 50mm² | m | 308 | NÃO TEM | #VALUE! | #VALUE! | #VALUE! | #VALUE!
22.12 |  | MERCADO | Caixa de inspeção, PVC de 12", com tampa de ferro fundido,conforme detalhe no projeto | un | 4 | 0% | 103005 | SINAPI | Caixa de inspeção, PVC de 12", com tampa de ferro fundido,conforme detalhe no projeto | un | 16 | NÃO TEM | #VALUE! | #VALUE! | #VALUE! | #VALUE!
22.13 | 72263 | SINAPI | Conector de bronze para haste de 5/8" e cabo de 50 mm² | un | 12 | 0% | 72263 | SINAPI | Conector de bronze para haste de 5/8" e cabo de 50 mm² | un | 0 | 0 | 0 | 0 | 0% | 0
22.14 | - | - | Item complementar não incluso no pacto original |  |  |  | 11819 | ORSE | Abraçadeira-guia reforçada 2" | un | 4 | NÃO TEM | #VALUE! | #VALUE! | #VALUE! | #VALUE!
22.15 | - | - | Item complementar não incluso no pacto original |  |  |  | 98463 | SINAPI | Clips galvanizado | un | 48 | NÃO TEM | #VALUE! | #VALUE! | #VALUE! | #VALUE!
22.16 | - | - | Item complementar não incluso no pacto original |  |  |  | 93382 | SINAPI | Reaterro manual de valas com compactação mecanizada | m³ | 43.95 | NÃO TEM | #VALUE! | #VALUE! | #VALUE! | #VALUE!
22.17 | - | - | Item complementar não incluso no pacto original |  |  |  | C2457 | SEINFRA | Terminal ou conector de pressao - para cabo 35mm² | un | 340 | NÃO TEM | #VALUE! | #VALUE! | #VALUE! | #VALUE!
22.18 | - | - | Item complementar não incluso no pacto original |  |  |  | C3909 | SEINFRA | Solda exotermica | un | 32 | NÃO TEM | #VALUE! | #VALUE! | #VALUE! | #VALUE!
23 |  |  | SERVIÇOS COMPLEMENTARES |  |  |  |  | 23 | SERVIÇOS COMPLEMENTARES |  | 1 |  |  | #VALUE! | #VALUE! | 0
23.1 |  |  | GERAIS | [7 empty] | 1 |  |  |  |  | 0
23.1.1 | C0864 | SEINFRA | Conjunto de mastros para bandeiras em tubo ferro galvanizado telescópico (alt= 7m (3mx2" + 4mx1 1/2") | un | 1 | 0% | C0864 | SEINFRA | Conjunto de mastros para bandeiras em tubo ferro galvanizado telescópico (alt= 7m (3mx2" + 4mx1 1/2") | un | 1 | NÃO TEM | #VALUE! | #VALUE! | #VALUE! | #VALUE!
23.1.2 | C4065 | SEINFRA | Bancada em granito cinza andorinha - espessura 2cm, conforme projeto | m² | 48.53 | 0% | C4068 | SEINFRA | Bancada em granito cinza andorinha - espessura 2cm, conforme projeto | m² | 64.63 | NÃO TEM | #VALUE! | #VALUE! | #VALUE! | #VALUE!
23.1.3 | C4065 | SEINFRA | Prateleira,acabamentos em granito cinza andorinha - espessura 2cm, conforme projeto | m² | 56.26 | 0% | C4068 | SEINFRA | Prateleira,acabamentos em granito cinza andorinha - espessura 2cm, conforme projeto | m² | 50 | NÃO TEM | #VALUE! | #VALUE! | #VALUE! | #VALUE!
23.1.4 | C2910 | SEINFRA | Prateleiras e escaninhos em mdf | m² | 48.02 | 0% | C2910 | SEINFRA | Prateleiras e escaninhos em mdf | m² | 51.18 | NÃO TEM | #VALUE! | #VALUE! | #VALUE! | #VALUE!
23.1.5 | C0361 | SEINFRA | Bancos de concreto | m² | 7.22 | 0% | C0361 | SEINFRA | Bancos de concreto | m² | 8.64 | NÃO TEM | #VALUE! | #VALUE! | #VALUE! | #VALUE!
23.1.6 | C4065 | SEINFRA | Banco e acabamento em granito | m² | 3.62 | 0% | C4065 | SEINFRA | Banco e acabamento em granito | m² | 0 | 0 | 0 | 0 | 0% | 0
23.1.7 | C1869 | SEINFRA | Peitoril em granito cinza, largura=17,00cm espessura variável e pingadeira | m | 106.8 | 0% | C1869 | SEINFRA | Peitoril em granito cinza, largura=17,00cm espessura variável e pingadeira | m | 144.95 | NÃO TEM | #VALUE! | #VALUE! | #VALUE! | #VALUE!
23.1.8 | - | - | Item complementar não incluso no pacto original |  |  |  | 100861 | SINAPI | Mão francesa metálica para apoio das pratelerias e bancadas | un | 223 | NÃO TEM | #VALUE! | #VALUE! | #VALUE! | #VALUE!
23.1.9 | - | - | Item complementar não incluso no pacto original |  |  |  | C4622 | SEINFRA | Fita adesiva antiderrapante 50mm para degraus dos banheiros (5m) | un | 2 | NÃO TEM | #VALUE! | #VALUE! | #VALUE! | #VALUE!
23.2 |  |  | CAIXA DÁGUA - 30.000L | [5 empty] | CAIXA DÁGUA - 30.000L |  | 1 |  |  |  |  | 0
23.2.1 |  | MERCADO | Alça de içamento | un | 2 | 0% |  | MERCADO | Alça de içamento | un | 0 | 0 | 0 | 0 | 0% | 0
23.2.2 |  | MERCADO | Suporte de luz piloto | un | 1 | 0% |  | MERCADO | Suporte de luz piloto | un | 0 | 0 | 0 | 0 | 0% | 0
23.2.3 |  | MERCADO | Suporte para cinto de segurança | un | 1 | 0% |  | MERCADO | Suporte para cinto de segurança | un | 0 | 0 | 0 | 0 | 0% | 0
23.2.4 |  | MERCADO | Suporte para Pára-raio | un | 1 | 0% |  | MERCADO | Suporte para Pára-raio | un | 0 | 0 | 0 | 0 | 0% | 0
23.2.5 | 73665 | SINAPI | Escada interna e externa tipo marinheiro, inclusive pintura | m | 9 | 0% | 8539 | ORSE | Escada interna e externa tipo marinheiro, inclusive pintura | m | 18 | NÃO TEM | #VALUE! | #VALUE! | #VALUE! | #VALUE!
23.2.6 | 84863 | SINAPI | Guarda corpo de 1,0m de altura | m | 6.97 | 0% | C3505 | SEINFRA | Guarda corpo de 1,0m de altura | m | 6.97 | NÃO TEM | #VALUE! | #VALUE! | #VALUE! | #VALUE!
23.2.7 |  | MERCADO | Chapa de aço carbono de alta resistência a corrosão e de qualidade estrutural e solda interna e externa, para confecção do reservatorioconforme projeto | kg | 1702.3 | 0% |  | MERCADO | Chapa de aço carbono de alta resistência a corrosão e de qualidade estrutural e solda interna e externa, para confecção do reservatorioconforme projeto | kg | 0 | 0 | 0 | 0 | 0% | 0
23.2.8 |  | MERCADO | Sistema de ancoragem com 6 nichos, conforme projeto | un | 1 | 0% |  | MERCADO | Sistema de ancoragem com 6 nichos, conforme projeto | um | 0 | 0 | 0 | 0 | 0% | 0
23.2.9 | C1520 | SEINFRA | Preparo de superfície: jateamento abrasivo ao metal branco (interno e externo), padrão AS 3. | m² | 145.76 | 0% | C1521 | SEINFRA | Preparo de superfície: jateamento abrasivo ao metal branco (interno e externo), padrão AS 3. | m² | 145.76 | NÃO TEM | #VALUE! | #VALUE! | #VALUE! | #VALUE!
23.2.10 | 79460 | SINAPI | Acabamento interno: duas demãos de espessura seca de primer Epóxi | m² | 69.08 | 0% | 100729 | SINAPI | Acabamento interno: duas demãos de espessura seca de primer Epóxi | m² | 69.08 | NÃO TEM | #VALUE! | #VALUE! | #VALUE! | #VALUE!
23.2.11 | 79460 | SINAPI | Acabamento externo: uma demão de espessura seca de primer Epóxi | m² | 69.08 | 0% | 100729 | SINAPI | Acabamento externo: duas demãos de espessura seca de primer Epóxi | m² | 69.08 | NÃO TEM | #VALUE! | #VALUE! | #VALUE! | #VALUE!
23.2.12 | C4409 | SEINFRA | Pintura Externa: uma demão de poliuretano na cor amarelo | m² | 69.08 | 0% | C4409 | SEINFRA | Pintura Externa: uma demão de poliuretano na cor amarelo | m² | 69.08 | NÃO TEM | #VALUE! | #VALUE! | #VALUE! | #VALUE!
23.2.13 | - | - | Item complementar não incluso no pacto original |  |  |  | C3648 | SEINFRA | Reservatório de chapa de aço carbono e solda interna e externa, com boca de inspeção e sistema de ancoragem, conforme projeto | un | 1 | NÃO TEM | #VALUE! | #VALUE! | #VALUE! | #VALUE!
24 |  |  | SERVIÇOS FINAIS |  |  |  |  | 24 | SERVIÇOS FINAIS |  | 1 |  |  | #VALUE! | #VALUE! | 0
24.1 | 9537 | SINAPI | Limpeza final da obra | m² | 1510.23 | 0% | 99803 | SINAPI | Limpeza de obra | m² | 1510.23 | NÃO TEM | #VALUE! | #VALUE! | #VALUE! | #VALUE!
24.2 | - | - | Item complementar não incluso no pacto original |  |  |  | 3167 | ORSE | Placa de inauguração metálica 0,60x0,80m | un | 1 | NÃO TEM | #VALUE! | #VALUE! | #VALUE! | #VALUE!
CUSTO TOTAL REFERENTE AO PACTO ORIGINAL | [5 empty] | 1818475.62 | VALOR TOTAL DA OBRA A SER RETOMADA COM BDI | [6 empty] | #VALUE! | #VALUE! | #VALUE!