## ORÇAMENTO
PREFEITURA MUNICIPAL DE SOUSA
Obra: | Escola Alto do Cruzeiro
Local: | Alto do Cruzeiro - Sousa/PB
Bancos de Preços: |  |  |  |  | B.D.I. | Encargos Sociais
SINAPI - 01/2022 - Paraíba; SBC - 04/2018 - Paraíba;ORSE - 12/2021 - Sergipe; SEINFRA - 023.1 - Ceará; SETOP - 10/2021 - Minas Gerais; IOPES - 12/2021 - Espírito Santo; CPOS - 11/2021 - São Paulo; AGESUL - 06/2021 - Mato Grosso do Sul; AGETOP CIVIL - 01/2022 - Goiás |  |  |  |  | 21.15% | Não Desonerado: embutido nos preços unitário dos insumos de mão de obra, de acordo com as bases.
Empresa: COMPACTO CONSTRUÇÕES E SERVIÇOS - EIRELE - CNPJ: 09.545.520/0001-54 - Telefone: (83) 9 9117-7810 - Email: compactoconstrucoes1@gmail.com
Responsável Técnico: LÚCIO LAURO BARBOSA - CREA/PB Nº 160.594.868-3
Orçamento Sintético
Item | Código | Banco | Descrição | Und | Quant. | Valor Unit | Valor Unit com BDI | Total | Peso (%) | 92% |  | Valor Unit
1 |  |  | SERVIÇOS PRELIMINARES |  |  |  |  | 11559.0775 | 0.4606%
1.1 | 74209/001 | SINAPI | PLACA DE OBRA EM CHAPA DE ACO GALVANIZADO | M2 | 3 | 314.66 | 381.2039 | 1143.6116 | 0.2927% |  | 943.98 | 342.02 | 314.66
1.2 | 73960/001 | SINAPI | INSTAL/LIGACAO PROVISORIA ELETRICA BAIXA TENSAO P/CANT OBRA OBRA,M3-CHAVE 100A CARGA 3KWH,20CV EXCL FORN MEDIDOR | UN | 1 | 1805.63 | 2187.4822 | 2187.4822 | 0.1679% |  | 1805.63 | 1962.64 | 1805.63
1.3 | 13 | SINAPI | DEMOLIÇÃO DE CONCRETO MANUAL | M3 | 5.6 | 203.43 | 246.4511 | 1380.1262 |  |  | 1139.21 | 221.12 | 203.43
1.4 | 5067 | ORSE | DEMOLIÇÃO DE LAJES PRÉ-FABRICADA OU TRELIÇADA, INCLUSIVE CAPEAMENTO | M2 | 382.7 | 14.77 | 17.8935 | 6847.8576 |  |  | 5652.48 | 16.05 | 14.77
2 |  |  | FUNDAÇÃO / SUPERESTRUTURA |  |  |  |  | 102216.5932 |  |  | 0 |  | 0
|  |  | CAIXAS D'ÁGUA | [7 empty] | 0 |  | 0
2.1 | 6456 | ORSE | CONCRETO ARMADO FCK=21,0MPA, USINADO, BOMBEADO, ADENSADO E LANÇADO, PARA USO GERAL, COM FORMAS PLANAS EM COMPENSADO RESINADO 12MM (05 USOS | M3 | 25.05 | 2210.58 | 2678.0705 | 67085.6649 |  |  | 55375.03 | 2402.8 | 2210.58
|  |  | VIGAS | [7 empty] | 0 |  | 0
2.2 | 6456 | ORSE | CONCRETO ARMADO FCK=21,0MPA, USINADO, BOMBEADO, ADENSADO E LANÇADO, PARA USO GERAL, COM FORMAS PLANAS EM COMPENSADO RESINADO 12MM (05 USOS | M3 | 7.97 | 2210.58 | 2678.0705 | 21344.2215 |  |  | 17618.32 | 2402.8 | 2210.58
|  |  | PILARES | [7 empty] | 0 |  | 0
2.3 | 6456 | ORSE | CONCRETO ARMADO FCK=21,0MPA, USINADO, BOMBEADO, ADENSADO E LANÇADO, PARA USO GERAL, COM FORMAS PLANAS EM COMPENSADO RESINADO 12MM (05 USOS | M3 | 5.148 | 2210.58 | 2678.0705 | 13786.7067 |  |  | 11380.07 | 2402.8 | 2210.58
3 |  |  | SISTEMA DE VEDAÇÃO VERTICAL INTERNO E EXTERNO (PAREDES) |  |  |  |  | 46781.0717 | 2.729% |  | 0 |  | 0
3.1 | 73937/001 | SINAPI | COBOGO DE CONCRETO (ELEMENTO VAZADO), 7X50X50CM, ASSENTADO COM ARGAMASSA TRACO 1:4 (CIMENTO E AREIA) | M2 | 27.15 | 130.83 | 158.4978 | 4303.2139 | 0.5635% |  | 3552.03 | 142.21 | 130.83
3.2 | 87504 | SINAPI | ALVENARIA DE VEDAÇÃO DE BLOCOS CERÂMICOS FURADOS NA HORIZONTAL DE 9X19X19CM (ESPESSURA 9CM) DE PAREDES COM ÁREA LÍQUIDA MAIOR OU IGUAL A 6M² SEM VÃOS E ARGAMASSA DE ASSENTAMENTO COM PREPARO MANUAL. AF_06/2014_P | M2 | 105.86 | 58.91 | 71.3682 | 7555.0384 | 0% |  | 6236.21 | 64.03 | 58.91
3.3 | 73909/001 | SINAPI | DIVISORIA EM MADEIRA COMPENSADA RESINADA ESPESSURA 6MM, ESTRUTURADA EM MADEIRA DE LEI 3"X3" | M2 | 45.99 | 233.7 | 283.1226 | 13020.8065 | 0.8099% |  | 10747.86 | 254.02 | 233.7
3.4 | C4070 | SEINFRA | DIVISÓRIA DE GRANITO CINZA E=2cm | m² | 52.74 | 342.79 | 415.2828 | 21902.013 | 1.356% |  | 18078.74 | 372.6 | 342.79
4 |  |  | ESQUADRIAS |  |  |  |  | 178550.7631 | 16.52% |  | 0 |  | 0
4.1 | 73910/006 | SINAPI | PORTA DE MADEIRA PM2 - COMPENSADA LISA PARA CERA OU VERNIZ, 80X210X3,5CM, INCLUSO ADUELA 1A, ALIZAR 1A E DOBRADICAS COM ANEL | UN | 14 | 667.5 | 808.662 | 11321.2679 | 0.6208% |  | 9345 | 725.54 | 667.5
4.2 | 8029 | ORSE | Porta em madeira lei (Ipê), lisa, semi-ôca, 80 x 210cm, com visor de vidro 6mm (60x40cm), inclusive batentes e ferragens | un | 18 | 933.58 | 1131.0122 | 20358.2202 | 1.476% |  | 16804.44 | 1014.76 | 933.58
4.3 | 90841 | SINAPI | KIT DE PORTA DE MADEIRA PARA PINTURA, SEMI-OCA (LEVE OU MÉDIA), PADRÃO MÉDIO, 60X210CM, ESPESSURA DE 3,5CM, ITENS INCLUSOS: DOBRADIÇAS, MONTAGEM E INSTALAÇÃO DO BATENTE, FECHADURA COM EXECUÇÃO DO FURO - FORNECIMENTO E INSTALAÇÃO. AF_12/2019 | UN | 4 | 763.53 | 925.0003 | 3700.0012 | 0.1593% |  | 3054.12 | 829.92 | 763.53
4.4 | 3764 | ORSE | Porta em madeira compensada (canela), lisa, semi-ôca, 0.80 x 2.10 m, com chapa inox nos lados interno e externo e barra de apoio inox, inclusive batentes e ferragens | un | 4 | 986.57 | 1195.2085 | 4780.8339 | 0% |  | 3946.28 | 1072.36 | 986.57
4.5 | 73906/003 | SINAPI | PORTA DE MADEIRA TIPO VENEZIANA 1A, 80X210X3CM, INCLUSO ADUELA 1A, ALIZAR 1A E DOBRADICAS COM ANEIS | UN | 6 | 987.13 | 1195.8869 | 7175.3215 | 0.327% |  | 5922.78 | 1072.97 | 987.13
4.6 | 74139/002 | SINAPI | PORTA DE MADEIRA PARA BANHEIRO, EM CHAPA DE MADEIRA COMPENSADA, REVESTIDA COM LAMINADO TEXTURIZADO, 60X160CM, INCLUSO MARCO E DOBRADICAS | UN | 9 | 331.14 | 401.169 | 3610.5213 | 0.2772% |  | 2980.26 | 359.94 | 331.14
4.7 | 74139/002 | SINAPI | PORTA DE MADEIRA PARA BANHEIRO, EM CHAPA DE MADEIRA COMPENSADA, REVESTIDA COM LAMINADO TEXTURIZADO, 60X160CM, INCLUSO MARCO E DOBRADICAS | UN | 6 | 331.14 | 401.169 | 2407.0142 | 0.1848% |  | 1986.84 | 359.94 | 331.14
4.8 | 74139/001 | SINAPI | PORTA DE MADEIRA PARA BANHEIRO, EM CHAPA DE MADEIRA COMPENSADA, REVESTIDA COM LAMINADO TEXTURIZADO, 80X160CM, INCLUSO MARCO E DOBRADICAS | UN | 2 | 391.52 | 474.3181 | 948.6362 | 0.07283% |  | 783.04 | 425.56 | 391.52
4.9 | 74070/004 | SINAPI | FECHADURA DE EMBUTIR COMPLETA, PARA PORTAS INTERNAS, PADRAO DE ACABAMENTO MEDIO | UN | 30 | 143.31 | 173.617 | 5208.5101 | 0.3999% |  | 4299.3 | 155.77 | 143.31
4.10 | 74069/001 | SINAPI | FECHADURA DE EMBUTIR COMPLETA, PARA PORTAS DE BANHEIRO, PADRAO DEACABAMENTO POPULAR | UN | 6 | 105.69 | 128.0412 | 768.2471 | 0.05898% |  | 634.14 | 114.88 | 105.69
4.11 | 74071/002 | SINAPI | PORTA DE ABRIR EM ALUMINIO TIPO VENEZIANA, COM GUARNICAO | M2 | 8.4 | 436.28 | 528.5439 | 4439.7688 | 0.3408% |  | 3664.75 | 474.22 | 436.28
4.12 | 74071/002 | SINAPI | PORTA DE ABRIR EM ALUMINIO TIPO VENEZIANA, COM GUARNICAO | M2 | 2.52 | 436.28 | 528.5439 | 1331.9306 | 0.1023% |  | 1099.43 | 474.22 | 436.28
4.13 | 73838/001 | SINAPI | PORTA DE VIDRO TEMPERADO, 0,9X2,10M, ESPESSURA 10MM, INCLUSIVE ACESSORIOS | UN | 2 | 1558.39 | 1887.9562 | 3775.9124 | 0.2899% |  | 3116.78 | 1693.9 | 1558.39
4.14 | 68052 | SINAPI | JANELA BASCULANTE DE ALUMINIO | M2 | 3.24 | 377.59 | 457.4422 | 1482.1128 | 0.1138% |  | 1223.39 | 410.42 | 377.59
4.15 | 74067/001 | SINAPI | JANELA DE CORRER EM ALUMINIO, COM QUATRO FOLHAS PARA VIDRO, DUAS FIXAS E DUAS MOVEIS, INCLUSO GUARNICAO E VIDRO LISO INCOLOR | m² | 3.24 | 389.68 | 472.089 | 1529.5684 | 0.1174% |  | 1262.56 | 423.56 | 389.68
4.16 | 68052 | SINAPI | JANELA BASCULANTE DE ALUMINIO | M2 | 2.88 | 377.59 | 457.4422 | 1317.4336 | 0.1011% |  | 1087.46 | 410.42 | 377.59
4.17 | 68052 | SINAPI | JANELA BASCULANTE DE ALUMINIO | M2 | 16.2 | 377.59 | 457.4422 | 7410.564 | 0.5689% |  | 6116.96 | 410.42 | 377.59
4.18 | 74067/001 | SINAPI | JANELA DE CORRER EM ALUMINIO, COM QUATRO FOLHAS PARA VIDRO, DUAS FIXAS E DUAS MOVEIS, INCLUSO GUARNICAO E VIDRO LISO INCOLOR | m² | 10.08 | 389.68 | 472.089 | 4758.6571 | 0.3653% |  | 3927.97 | 423.56 | 389.68
4.19 | 74067/001 | SINAPI | JANELA DE CORRER EM ALUMINIO, COM QUATRO FOLHAS PARA VIDRO, DUAS FIXAS E DUAS MOVEIS, INCLUSO GUARNICAO E VIDRO LISO INCOLOR | m² | 7.2 | 389.68 | 472.089 | 3399.0408 | 0.2609% |  | 2805.7 | 423.56 | 389.68
4.20 | 68052 | SINAPI | JANELA BASCULANTE DE ALUMINIO | M2 | 6.48 | 377.59 | 457.4422 | 2964.2256 | 0.2276% |  | 2446.78 | 410.42 | 377.59
4.21 | 74067/001 | SINAPI | JANELA DE CORRER EM ALUMINIO, COM QUATRO FOLHAS PARA VIDRO, DUAS FIXAS E DUAS MOVEIS, INCLUSO GUARNICAO E VIDRO LISO INCOLOR | m² | 5.76 | 389.68 | 472.089 | 2719.2326 | 0.2088% |  | 2244.56 | 423.56 | 389.68
4.22 | 74067/001 | SINAPI | JANELA DE CORRER EM ALUMINIO, COM QUATRO FOLHAS PARA VIDRO, DUAS FIXAS E DUAS MOVEIS, INCLUSO GUARNICAO E VIDRO LISO INCOLOR | m² | 7.2 | 389.68 | 472.089 | 3399.0408 | 0.2609% |  | 2805.7 | 423.56 | 389.68
4.23 | 74067/001 | SINAPI | JANELA DE CORRER EM ALUMINIO, COM QUATRO FOLHAS PARA VIDRO, DUAS FIXAS E DUAS MOVEIS, INCLUSO GUARNICAO E VIDRO LISO INCOLOR | m² | 15.36 | 389.68 | 472.089 | 7251.287 | 0.5567% |  | 5985.48 | 423.56 | 389.68
4.24 | 74067/001 | SINAPI | JANELA DE CORRER EM ALUMINIO, COM QUATRO FOLHAS PARA VIDRO, DUAS FIXAS E DUAS MOVEIS, INCLUSO GUARNICAO E VIDRO LISO INCOLOR | m² | 28.8 | 389.68 | 472.089 | 13596.1631 | 1.044% |  | 11222.78 | 423.56 | 389.68
4.25 | 74067/001 | SINAPI | JANELA DE CORRER EM ALUMINIO, COM QUATRO FOLHAS PARA VIDRO, DUAS FIXAS E DUAS MOVEIS, INCLUSO GUARNICAO E VIDRO LISO INCOLOR | m² | 5.76 | 389.68 | 472.089 | 2719.2326 | 0.2088% |  | 2244.56 | 423.56 | 389.68
4.26 | 74067/001 | SINAPI | JANELA DE CORRER EM ALUMINIO, COM QUATRO FOLHAS PARA VIDRO, DUAS FIXAS E DUAS MOVEIS, INCLUSO GUARNICAO E VIDRO LISO INCOLOR | m² | 1.89 | 389.68 | 472.089 | 892.2482 | 0.0685% |  | 736.5 | 423.56 | 389.68
4.27 | 1897 | ORSE | Tela de nylon tipo mosquiteiro com moldura em madeira, para esquadrias | m² | 12.24 | 56.38 | 68.3032 | 836.0307 | 0.06418% |  | 690.09 | 61.28 | 56.38
4.28 | 84959 | SINAPI | VIDRO LISO COMUM TRANSPARENTE, ESPESSURA 6MM | M2 | 11.52 | 269.46 | 326.445 | 3760.6468 | 0.2887% |  | 3104.18 | 292.89 | 269.46
4.29 | 85005 | SINAPI | ESPELHO CRISTAL, ESPESSURA 4MM, COM PARAFUSOS DE FIXACAO, SEM MOLDURA | M2 | 17.48 | 517.93 | 627.4611 | 10968.0206 | 0.842% |  | 9053.42 | 562.97 | 517.93
4.30 | 4942 | ORSE | REMOÇÃO DE ESQUADRIA METÁLICA, COM OU SEM APROVEITAMENTO | M2 | 114.09 | 13.62 | 16.5003 | 1882.5237 |  |  | 1553.91 | 14.8 | 13.62
4.31 | 74238/002 | SINAPI | PORTAO EM TELA ARAME GALVANIZADO N.12 MALHA 2" E MOLDURA EM TUBOS DE ACO COM DUAS FOLHAS DE ABRIR, INCLUSO FERRAGENS | M2 | 5.13 | 1209.51 | 1465.2955 | 7516.9661 | 0.5771% |  | 6204.79 | 1314.68 | 1209.51
4.32 | 74238/002 | SINAPI | PORTAO EM TELA ARAME GALVANIZADO N.12 MALHA 2" E MOLDURA EM TUBOS DE ACO COM DUAS FOLHAS DE ABRIR, INCLUSO FERRAGENS | M2 | 10.5 | 1209.51 | 1465.2955 | 15385.6031 | 1.181% |  | 12699.86 | 1314.68 | 1209.51
4.33 | 73932/001 | SINAPI | GRADE DE FERRO EM BARRA CHATA 3/16" | M2 | 17.52 | 273.87 | 331.7877 | 5812.9197 | 0.4463% |  | 4798.2 | 297.69 | 273.87
4.34 | 74100/001 | SINAPI | PORTAO DE FERRO COM VARA 1/2", COM REQUADRO | M2 | 6.45 | 564.93 | 684.4006 | 4414.3841 | 0.3389% |  | 3643.8 | 614.05 | 564.93
4.35 | 74100/001 | SINAPI | PORTAO DE FERRO COM VARA 1/2", COM REQUADRO | M2 | 6.88 | 564.93 | 684.4006 | 4708.6763 | 0.3615% |  | 3886.72 | 614.05 | 564.93
5 |  |  | SISTEMAS DE COBERTURA |  |  |  |  | 124925.0413 | 2.229% |  | 0 |  | 0
5.1 | 84047 | SINAPI | COBERTURA EM TELHA DE VIDRO TIPO FRANCESA | M2 | 7 | 573.44 | 694.7103 | 4862.9722 | 0.9035% |  | 4014.08 | 623.3 | 573.44
5.2 | 73938/007 | SINAPI | EMBOCAMENTO DE ULTIMA FIADA DE TELHA PLAN, COLONIAL OU PAULISTA, COM ARGAMASSA TRACO 1:2:8 (CIMENTO, CAL E AREIA) | M | 150.41 | 10.96 | 13.2778 | 1997.1148 | 0.1532% |  | 1648.49 | 11.91 | 10.96
5.3 | 73868/001 | SINAPI | RUFO EM FIBROCIMENTO, INCLUSO ACESSORIOS DE FIXACAO E VEDACAO | M | 11.6 | 85.66 | 103.7753 | 1203.793 | 0.09242% |  | 993.66 | 93.11 | 85.66
5.4 | 72107 | SINAPI | RUFO EM CHAPA DE ACO GALVANIZADO NUMERO 24, DESENVOLVIMENTO DE 25CM | M | 126.87 | 32.24 | 39.0581 | 4955.2975 | 0.3804% |  | 4090.29 | 35.04 | 32.24
5.5 | 71623 | SINAPI | CHAPIM DE CONCRETO APARENTE COM ACABAMENTO DESEMPENADO, FORMA DE COMPENSADO PLASTIFICADO (MADEIRIT) DE 14 X 10 CM, FUNDIDO NO LOCAL. | M | 243.16 | 30.92 | 37.4589 | 9108.5109 | 0.6993% |  | 7518.51 | 33.61 | 30.92
5.6 | 100330 | SINAPI | RETIRADA E RECOLOCAÇÃO DE TELHA CERÂMICA CAPA-CANAL, COM ATÉ DUAS ÁGUAS, INCLUSO IÇAMENTO | M2 | 382.7025 | 11.18 | 13.5443 | 5183.4494 |  |  | 4278.61 | 12.15 | 11.18
5.7 | 4297 | ORSE | RETIRADA E REASSENTAMENTO DE MADEIRAMENTO PARA TELHAS CERÂMICAS | M2 | 382.7025 | 66.29 | 80.3089 | 30734.4241 |  |  | 25369.35 | 72.05 | 66.29
5.8 | 7393 | ORSE | LAJE PRÉ-FABRICADA TRELIÇADA PARA PISO OU COBERTURA, INTEREIXO 38CM, H=12CM, EL. ENCHIMENTO EM EPS H=8CM, INCLUSIVE ESCORAMENTO EM MADEIRA E CAPEAMENTO 4CM. | M2 | 382.7025 | 144.25 | 174.7558 | 66879.4793 |  |  | 55204.84 | 156.79 | 144.25
6 |  |  | IMPERMEABILIZAÇÀO |  |  |  |  | 6137.4349 | 2.604% |  | 0 |  | 0
6.1 | 98557 | SINAPI | IMPERMEABILIZAÇÃO DE SUPERFÍCIE COM EMULSÃO ASFÁLTICA, 2 DEMÃOS AF_06/2018 | M | 31.22 | 61.93 | 75.0269 | 2342.339 | 0.6652% |  | 1933.45 | 67.31 | 61.93
6.2 | 98557 | SINAPI | IMPERMEABILIZAÇÃO DE SUPERFÍCIE COM EMULSÃO ASFÁLTICA, 2 DEMÃOS AF_06/2018 | M2 | 31.22 | 100.34 | 121.5598 | 3795.0959 | 1.939% |  | 3132.61 | 109.07 | 100.34
7 |  |  | REVESTIMENTOS INTERNOS E EXTERNOS |  |  |  |  | 84498.2896 | 2.711% |  | 0 |  | 0
7.1 | 87879 | SINAPI | CHAPISCO APLICADO EM ALVENARIAS E ESTRUTURAS DE CONCRETO INTERNAS, COM COLHER DE PEDREIRO. ARGAMASSA TRAÇO 1:3 COM PREPARO EM BETONEIRA 400 L | M2 | 210.82 | 2.75 | 3.3316 | 702.3608 |  |  | 579.76 | 2.99 | 2.75
7.2 | 87884 | SINAPI | CHAPISCO APLICADO NO TETO, COM ROLO PARA TEXTURA ACRÍLICA. ARGAMASSA INDUSTRIALIZADA COM PREPARO MANUAL. AF_06/2014 |  | 382.7 | 6.45 | 7.814 | 2990.4321 |  |  | 2468.42 | 7.01 | 6.45
7.3 | 87536 | SINAPI | REBOCO OU EMBOÇO INTERNO, DE TETO, COM ARGAMASSA TRAÇO T6 -1:2:10 (CIMENTO / CAL / AREIA), ESPESSURA 1,5 CM | M2 | 382.7025 | 24.72 | 29.9478 | 11461.0796 | 2.518% |  | 9460.41 | 26.87 | 24.72
7.4 | 73886/001 | SINAPI | RODAPE EM MADEIRA, ALTURA 10CM, FIXADO EM PECAS DE MADEIRA | M | 296.6 | 20.73 | 25.114 | 7448.7982 | 0.5718% |  | 6148.52 | 22.53 | 20.73
7.5 | 93395 | SINAPI | REVESTIMENTO CERÂMICO PARA PAREDES INTERNAS COM PLACAS TIPO ESMALTADA PADRÃO POPULAR DE DIMENSÕES 20X20 CM, ARGAMASSA TIPO AC I, APLICADAS EM AMBIENTES DE ÁREA MAIOR QUE 5 M2 A MEIA ALTURA DAS PAREDES. AF_06/2014 | M2 | 589 | 41.23 | 49.9493 | 29420.1167 |  |  | 24284.47 | 44.82 | 41.23
7.6 | 4441 | ORSE | REVESTIMENTO CERÂMICO PARA PAREDE, 10 X 10 CM, APLICADO COM ARGAMASSA INDUSTRIALIZADA AC-II, REJUNTADO | M2 | 450 | 59.57 | 72.1678 | 32475.5022 |  |  | 26806.5 | 64.75 | 59.57
8 |  |  | SISTEMAS DE PISOS INTERNOS E INTERNOS (PAVIMENTAÇÃO) |  |  |  |  | 73227.2977 | 10.87% |  | 0 |  | 0
| 4786 | SINAPI | PISO EM GRANILITE, MARMORITE OU GRANITINA, AGREGADO COR PRETO, CINZA, PALHA OU BRANCO, E= *8* MM (INCLUSO EXECUCAO) | M2 | 146.97 | 80.96 | 98.0813 | 14415.0103 |  |  | 11898.69 | 88 | 80.96
8.3 | 72185 | SINAPI | PISO VINILICO SEMIFLEXIVEL PADRAO LISO, ESPESSURA 2MM, FIXADO COM COLA | M2 | 70.9 | 101.62 | 123.1105 | 8728.5316 | 0.6701% |  | 7204.86 | 110.46 | 101.62
8.4 | C4623 | SEINFRA | PISO PODOTÁTIL INTERNO EM BORRACHA 30x30cm ASSENTAMENTO COM COLA VINIL (FORNECIMENTO E ASSENTAMENTO) | m² | 14.85 | 103.46 | 125.3396 | 1861.2928 | 0.1429% |  | 1536.38 | 112.46 | 103.46
8.5 | C4623 | SEINFRA | PISO PODOTÁTIL INTERNO EM BORRACHA 30x30cm ASSENTAMENTO COM COLA VINIL (FORNECIMENTO E ASSENTAMENTO) | m² | 31.59 | 103.46 | 125.3396 | 3959.4773 | 0.304% |  | 3268.3 | 112.46 | 103.46
8.6 | 74111/001 | SINAPI | SOLEIRA DE MARMORE BRANCO, LARGURA 5CM, ESPESSURA 3CM, ASSENTADA COM ARGAMASSA COLANTE | M | 41.2 | 49.56 | 60.0409 | 2473.6843 | 0.1899% |  | 2041.87 | 53.87 | 49.56
8.7 | 73907/003 | SINAPI | CONTRAPISO/LASTRO DE CONCRETO NAO-ESTRUTURAL, E=5CM, PREPARO COM BETONEIRA | M2 | 18.7 | 31.29 | 37.9072 | 708.864 | 0.05442% |  | 585.12 | 34.01 | 31.29
8.8 | 73764/004 | SINAPI | EXECUÇÃO DE PÁTIO/ESTACIONAMENTO EM PISO INTERTRAVADO, COM BLOCO RETANGULAR COR NATURAL DE 20 X 10 CM, ESPESSURA 8 CM. AF_12/2015 | M2 | 110.28 | 42.09 | 50.9911 | 5623.3025 | 0.969% |  | 4641.69 | 45.75 | 42.09
8.9 | 00013255 | SINAPI | TAMPA CONCRETO P/PV E/OU CX. INSPECAO 60 X 60 X 8CM | UN | 25.2 | 39.64 | 48.023 | 1210.1799 | 0.09291% |  | 998.93 | 43.09 | 39.64
8.10 | 9919 | ORSE | Grelha pré-moldada em concreto para canaleta 40x50 cm | un | 102 | 53.7 | 65.0564 | 6635.7531 | 0.5094% |  | 5477.4 | 58.37 | 53.7
8.11 | C4623 | SEINFRA | PISO PODOTÁTIL INTERNO EM BORRACHA 30x30cm ASSENTAMENTO COM COLA VINIL (FORNECIMENTO E ASSENTAMENTO) | m² | 2.16 | 103.46 | 125.3396 | 270.7335 | 0.02078% |  | 223.47 | 112.46 | 103.46
8.12 | C4623 | SEINFRA | PISO PODOTÁTIL INTERNO EM BORRACHA 30x30cm ASSENTAMENTO COM COLA VINIL (FORNECIMENTO E ASSENTAMENTO) | m² | 1.98 | 103.46 | 125.3396 | 248.1724 | 0.01905% |  | 204.85 | 112.46 | 103.46
8.13 | 84194 | SINAPI | SOLEIRA DE CIMENTADO LISO LARGURA 15CM EXECUTADA COM ARGAMASSA TRACO 1:3 (CIMENTO E AREIA) | M | 3.6 | 12.16 | 14.7316 | 53.0337 | 0.00407% |  | 43.78 | 13.22 | 12.16
8.14 | 74223/001 | SINAPI | MEIO-FIO (GUIA) DE CONCRETO PRE-MOLDADO, DIMENSÕES 12X15X30X100CM (FACE SUPERIORXFACE INFERIORXALTURAXCOMPRIMENTO),REJUNTADO C/ARGAMASSA 1:4 CIMENTO:AREIA, INCLUINDO ESCAVAÇÃO E REATERRO. | M | 40 | 48.53 | 58.7931 | 2351.7223 | 0.1805% |  | 1941.2 | 52.75 | 48.53
8.15 | 73692 | SINAPI | LASTRO DE AREIA MEDIA | M3 | 48.4 | 125.19 | 173.29 | 8387.23 | 0.5635% |  | 6059.2 | 136.08 | 125.19
8.16 | 74236/001 | SINAPI | PLANTIO DE GRAMA BATATAIS EM PLACAS | M2 | 874.95 | 13.46 | 18.63 | 16300.31 | 1.095% |  | 11776.83 | 14.63 | 13.46
9 |  |  | PINTURA |  |  |  |  | 100928.5081 | 7.745% |  | 0 |  | 0
9.1 | C1207 | SEINFRA | EMASSAMENTO DE PAREDES EXTERNAS 2 DEMÃOS C/MASSA ACRÍLICA | m² | 2337.21 | 11.6 | 14.0532 | 32845.168 | 2.52% |  | 27111.64 | 12.61 | 11.6
9.2 | C1208 | SEINFRA | EMASSAMENTO DE PAREDES INTERNAS 2 DEMÃOS C/MASSA DE PVA | m² | 930.54 | 9.41 | 11.4 | 10608.169 | 0.8141% |  | 8756.38 | 10.23 | 9.41
9.3 | 88489 | SINAPI | APLICAÇÃO MANUAL DE PINTURA COM TINTA LÁTEX ACRÍLICA EM PAREDES, DUAS DEMÃOS. AF_06/2014 | M2 | 2429.83 | 10.98 | 13.302 | 32321.6849 | 2.48% |  | 26679.53 | 11.93 | 10.98
9.4 | 88487 | SINAPI | APLICAÇÃO MANUAL DE PINTURA COM TINTA LÁTEX PVA EM PAREDES, DUAS DEMÃOS. AF_06/2014 | M2 | 930.54 | 7.75 | 9.389 | 8736.8024 | 0.6703% |  | 7211.69 | 8.42 | 7.75
9.5 | 74065/002 | SINAPI | PINTURA ESMALTE ACETINADO PARA MADEIRA, DUAS DEMAOS, SOBRE FUNDO NIVELADOR BRANCO | M2 | 178.92 | 21.54 | 26.0952 | 4668.9621 | 0.3584% |  | 3853.94 | 23.41 | 21.54
9.6 | 74065/001 | SINAPI | PINTURA ESMALTE FOSCO PARA MADEIRA, DUAS DEMAOS, SOBRE FUNDO NIVELADOR BRANCO | M2 | 30.74 | 21.45 | 25.9862 | 798.8163 | 0.06132% |  | 659.37 | 23.32 | 21.45
9.7 | 88489 | SINAPI | APLICAÇÃO MANUAL DE PINTURA COM TINTA LÁTEX ACRÍLICA EM PAREDES, DUAS DEMÃOS. AF_06/2014 | M2 | 823.1 | 10.98 | 13.302 | 10948.9054 | 0.8401% |  | 9037.64 | 11.93 | 10.98
10 |  |  | INSTALAÇÃO HIDRÁULICA |  |  |  |  | 42884.6551 | 3.292% |  | 0 |  | 0
10.1 | 74185/001 | SINAPI | REGISTRO GAVETA 3/4" BRUTO LATAO - FORNECIMENTO E INSTALACAO | UN | 1 | 54 | 65.4198 | 65.4198 | 0.005023% |  | 54 | 58.7 | 54
10.2 | 74183/001 | SINAPI | REGISTRO GAVETA 1.1/4" BRUTO LATAO - FORNECIMENTO E INSTALACAO | UN | 5 | 106.02 | 128.441 | 642.2048 | 0.0493% |  | 530.1 | 115.24 | 106.02
10.3 | 74182/001 | SINAPI | REGISTRO GAVETA 1.1/2" BRUTO LATAO - FORNECIMENTO E INSTALACAO | UN | 2 | 126.67 | 153.458 | 306.916 | 0.02356% |  | 253.34 | 137.68 | 126.67
10.4 | 74181/001 | SINAPI | REGISTRO GAVETA 2" BRUTO LATAO - FORNECIMENTO E INSTALACAO | UN | 1 | 165.6 | 200.6209 | 200.6209 | 0.0154% |  | 165.6 | 180 | 165.6
10.5 | 74180/001 | SINAPI | REGISTRO GAVETA 2.1/2" BRUTO LATAO - FORNECIMENTO E INSTALACAO | UN | 1 | 323.24 | 391.5984 | 391.5984 | 0.03006% |  | 323.24 | 351.35 | 323.24
10.6 | 74176/001 | SINAPI | REGISTRO GAVETA 3/4" COM CANOPLA ACABAMENTO CROMADO SIMPLES - FORNECIMENTO E INSTALACAO | UN | 23 | 108.64 | 131.615 | 3027.1459 | 0.2324% |  | 2498.72 | 118.09 | 108.64
10.7 | 73664 | SINAPI | REGISTRO DE PRESSÃO COM CANOPLA Ø 15MM (1/2") - FORNECIMENTO E INSTALAÇÃO | UN | 14 | 103.69 | 125.6182 | 1758.6551 | 0.135% |  | 1451.66 | 112.71 | 103.69
10.8 | 74175/001 | SINAPI | REGISTRO GAVETA 1" COM CANOPLA ACABAMENTO CROMADO SIMPLES - FORNECIMENTO E INSTALACAO | UN | 8 | 128.62 | 155.8204 | 1246.5631 | 0.0957% |  | 1028.96 | 139.8 | 128.62
10.9 | 73795/010 | SINAPI | VÁLVULA DE RETENÇÃO HORIZONTAL Ø 32MM (1.1/4") - FORNECIMENTO E INSTALAÇÃO | UN | 1 | 183.95 | 222.8515 | 222.8515 | 0.01711% |  | 183.95 | 199.95 | 183.95
10.10 | 75030/001 | SINAPI | TUBO PVC SOLDAVEL AGUA FRIA DN 25MM, INCLUSIVE CONEXOES - FORNECIMENTO E INSTALACAO | M | 222 | 19.76 | 23.9388 | 5314.4176 | 0.408% |  | 4386.72 | 21.48 | 19.76
10.11 | 75030/002 | SINAPI | TUBO PVC SOLDAVEL AGUA FRIA DN 32MM, INCLUSIVE CONEXOES - FORNECIMENTO E INSTALACAO | M | 54 | 28.99 | 35.1208 | 1896.5214 | 0.1456% |  | 1565.46 | 31.51 | 28.99
10.12 | 75030/003 | SINAPI | TUBO PVC SOLDAVEL AGUA FRIA DN 40MM, INCLUSIVE CONEXOES - FORNECIMENTO E INSTALACAO | M | 30 | 37.2 | 45.067 | 1352.0102 | 0.1038% |  | 1116 | 40.44 | 37.2
10.13 | 75030/004 | SINAPI | TUBO PVC SOLDAVEL AGUA FRIA DN 50MM, INCLUSIVE CONEXOES - FORNECIMENTO E INSTALACAO | M | 66 | 41.91 | 50.7731 | 3351.0226 | 0.2572% |  | 2766.06 | 45.55 | 41.91
10.14 | 75030/005 | SINAPI | TUBO PVC SOLDAVEL AGUA FRIA DN 60MM, INCLUSIVE CONEXOES - FORNECIMENTO E INSTALACAO | M | 36 | 60.63 | 73.452 | 2644.2702 | 0.203% |  | 2182.68 | 65.9 | 60.63
10.15 | 75030/006 | SINAPI | TUBO PVC SOLDAVEL AGUA FRIA DN 75MM, INCLUSIVE CONEXOES - FORNECIMENTO E INSTALACAO | M | 54 | 90.27 | 109.3602 | 5905.4496 | 0.4534% |  | 4874.58 | 98.12 | 90.27
10.16 | 40729 | SINAPI | VALVULA DESCARGA 1.1/2" COM REGISTRO, ACABAMENTO EM METAL CROMADO - FORNECIMENTO E INSTALACAO | UN | 14 | 231.48 | 280.4331 | 3926.0631 | 0.3014% |  | 3240.72 | 251.61 | 231.48
10.17 | 74058/001 | SINAPI | TORNEIRA DE BOIA REAL 1/2• COM BALAO METALICO - FORNECIMENTO E INSTALACAO | UN | 1 | 59.86 | 72.5191 | 72.5191 | 0.005567% |  | 59.86 | 65.07 | 59.86
10.18 | 00012613 | SINAPI | TUBO DE DESCARGA PVC, PARA LIGACAO CAIXA DE DESCARGA - EMBUTIR, 40 MM X 150 CM | UN | 14 | 13.1 | 15.8704 | 222.1852 | 0.01705% |  | 183.4 | 14.24 | 13.1
10.19 | 080845 | AGETOP CIVIL | CAIXA DE ALVENARIA 20x20x25 CM (REVESTIMENTO IMPERMEABILIZADO), FUNDO DE BRITA SEM TAMPA - PARA REGISTRO/TORNEIRA JARDIM | Un | 2 | 50.82 | 61.5673 | 123.1347 | 0.009452% |  | 101.64 | 55.24 | 50.82
10.20 | 1301001190 | AGESUL | CASA DE BOMBA - ANEXO H.S.-030 (A.F.) | UN | 1 | 905.06 | 1096.4609 | 1096.4609 | 0.08418% |  | 905.06 | 983.76 | 905.06
10.21 | 74217/002 | SINAPI | HIDROMETRO 5,00M3/H, D=3/4" - FORNECIMENTO E INSTALACAO | UN | 1 | 138.31 | 167.5596 | 167.5596 | 0.01286% |  | 138.31 | 150.34 | 138.31
10.22 | 73835/001 | SINAPI | INSTALACAO DE CONJ.MOTO BOMBA VERTICAL POT <= 100 CV | UN | 2 | 1048.45 | 1270.1748 | 2540.3496 | 0.195% |  | 2096.9 | 1139.62 | 1048.45
10.23 | 73976/006 | SINAPI | TUBO DE AÇO GALVANIZADO COM COSTURA 1.1/2" (40MM), INCLUSIVE CONEXOES - FORNECIMENTO E INSTALACAO | M | 12 | 131.06 | 158.7764 | 1905.3167 | 0.1463% |  | 1572.72 | 142.46 | 131.06
10.24 | 73976/005 | SINAPI | TUBO DE AÇO GALVANIZADO COM COSTURA 1.1/4" (32MM), INCLUSIVE CONEXOES - FORNECIMENTO E INSTALACAO | M | 18 | 117.91 | 142.8454 | 2571.218 | 0.1974% |  | 2122.38 | 128.16 | 117.91
10.25 | 75030/004 | SINAPI | TUBO PVC SOLDAVEL AGUA FRIA DN 50MM, INCLUSIVE CONEXOES - FORNECIMENTO E INSTALACAO | M | 8.7 | 41.91 | 50.7731 | 441.7257 | 0.0339% |  | 364.62 | 45.55 | 41.91
10.26 | 75030/003 | SINAPI | TUBO PVC SOLDAVEL AGUA FRIA DN 40MM, INCLUSIVE CONEXOES - FORNECIMENTO E INSTALACAO | M | 7 | 37.2 | 45.067 | 315.469 | 0.02422% |  | 260.4 | 40.44 | 37.2
10.27 | 75030/005 | SINAPI | TUBO PVC SOLDAVEL AGUA FRIA DN 60MM, INCLUSIVE CONEXOES - FORNECIMENTO E INSTALACAO | M | 4.3 | 60.63 | 73.452 | 315.8434 | 0.02425% |  | 260.71 | 65.9 | 60.63
10.28 | 74182/001 | SINAPI | REGISTRO GAVETA 1.1/2" BRUTO LATAO - FORNECIMENTO E INSTALACAO | UN | 1 | 126.67 | 153.458 | 153.458 | 0.01178% |  | 126.67 | 137.68 | 126.67
10.29 | 74180/001 | SINAPI | REGISTRO GAVETA 2.1/2" BRUTO LATAO - FORNECIMENTO E INSTALACAO | UN | 1 | 323.24 | 391.5984 | 391.5984 | 0.03006% |  | 323.24 | 351.35 | 323.24
10.30 | 75030/002 | SINAPI | TUBO PVC SOLDAVEL AGUA FRIA DN 32MM, INCLUSIVE CONEXOES - FORNECIMENTO E INSTALACAO | M | 9 | 28.99 | 35.1208 | 316.0869 | 0.02426% |  | 260.91 | 31.51 | 28.99
11 |  |  | DRENAGEM DE ÁGUAS PLUVIAIS |  |  |  |  | 70770.0841 | 5.433% |  | 0 |  | 0
11.1 | 73816/001 | SINAPI | EXECUCAO DE DRENO COM TUBOS DE PVC CORRUGADO FLEXIVEL PERFURADO - DN 100 | M | 150 | 28.93 | 35.0481 | 5257.2116 | 0.4036% |  | 4339.5 | 31.45 | 28.93
11.2 | 74168/002 | SINAPI | TUBO PVC ESGOTO SERIE R DN 100MM C/ ANEL DE BORRACHA - FORNECIMENTO E INSTALACAO | M | 186 | 64.39 | 78.0071 | 14509.3224 | 1.114% |  | 11976.54 | 69.99 | 64.39
11.3 | 74168/001 | SINAPI | TUBO PVC ESGOTO SERIE R DN 150MM C/ ANEL DE BORRACHA - FORNECIMENTO E INSTALACAO | M | 60 | 111.55 | 135.1404 | 8108.4266 | 0.6225% |  | 6693 | 121.25 | 111.55
11.4 | 83652 | SINAPI | TUBO PVC PARA ESGOTO, EB 644, D = 200 MM, COM JUNTA ELASTICA | M | 54 | 67.57 | 81.8596 | 4420.419 | 0.3394% |  | 3648.78 | 73.45 | 67.57
11.5 | 00011708 | SINAPI | RALO SEMI-ESFERICO FOFO TP ABACAXI D = 100MM P/ LAJES, CALHAS ETC | UN | 14 | 23.53 | 28.5061 | 399.0853 | 0.03064% |  | 329.42 | 25.58 | 23.53
11.6 | 74104/001 | SINAPI | CAIXA DE INSPEÇÃO EM ALVENARIA DE TIJOLO MACIÇO 60X60X60CM, REVESTIDA INTERNAMENTO COM BARRA LISA (CIMENTO E AREIA, TRAÇO 1:4) E=2,0CM, COM TAMPA PRÉ-MOLDADA DE CONCRETO E FUNDO DE CONCRETO 15MPA TIPO C - ESCAVAÇÃO E CONFECÇÃO | UN | 4 | 157.09 | 190.3112 | 761.2447 | 0.05844% |  | 628.36 | 170.75 | 157.09
11.7 | 6171 | SINAPI | TAMPA DE CONCRETO ARMADO 60X60X5CM PARA CAIXA | UN | 4 | 25.93 | 31.4136 | 125.6546 | 0.009646% |  | 103.72 | 28.19 | 25.93
11.8 | 057303 | SBC | CAIXA RALO E BOCA DE LOBO | UN | 1 | 1562.96 | 1893.4927 | 1893.4927 | 0.1454% |  | 1562.96 | 1698.87 | 1562.96
11.9 | 83622 | SINAPI | GRELHA DE FERRO FUNDIDO PARA CANALETA LARG = 40CM, FORNECIMENTO E ASSENTAMENTO | M | 1 | 191.76 | 232.3131 | 232.3131 | 0.01784% |  | 191.76 | 208.44 | 191.76
11.10 | 83626 | SINAPI | GRELHA DE FERRO FUNDIDO PARA CANALETA LARG = 15CM, FORNECIMENTO E ASSENTAMENTO | M | 5 | 207.78 | 251.721 | 1258.6052 | 0.09662% |  | 1038.9 | 225.85 | 207.78
11.11 | 72285 | SINAPI | CAIXA DE AREIA 40X40X40CM EM ALVENARIA - EXECUÇÃO | UN | 1 | 85.73 | 103.8601 | 103.8601 | 0.007974% |  | 85.73 | 93.19 | 85.73
11.12 | 73963/005 | SINAPI | POCO DE VISITA PARA REDE DE ESG. SANIT., EM ANEIS DE CONCRETO, DIÂMETRO = 60CM E 110CM, PROF = 120CM, INCLUINDO DEGRAU, EXCLUINDO TAMPAO FERRO FUNDIDO. | UN | 6 | 1321.58 | 1601.0659 | 9606.3957 | 0.7375% |  | 7929.48 | 1436.5 | 1321.58
11.13 | 6171 | SINAPI | TAMPA DE CONCRETO ARMADO 60X60X5CM PARA CAIXA | UN | 6 | 25.93 | 31.4136 | 188.4818 | 0.01447% |  | 155.58 | 28.19 | 25.93
11.14 | 84043 | SINAPI | CALHA DE CONCRETO, 30X15 CM, ESPESSURA 8 CM PREPARADA EM BETONEIRA COM CIMENTADO LISO EXECUTADO COM ARGAMASSA TRACO 1:4 (CIMENTO E AREIA MEDIA NAO PENEIRADA), PREPARO MANUAL | M | 127.02 | 155.35 | 188.2032 | 23905.5714 | 1.835% |  | 19732.56 | 168.86 | 155.35
12 |  |  | INSTALAÇÃO SANITÁRIA |  |  |  |  | 61396.7321 | 4.336% |  | 0 |  | 0
12.1 | 72685 | SINAPI | RALO SIFONADO DE PVC 100X100MM SIMPLES - FORNECIMENTO E INSTALACAO | UN | 3 | 29.25 | 35.4358 | 106.3073 | 0.007507% |  | 87.75 | 29.25 | 26.91
12.2 | 72291 | SINAPI | CAIXA SIFONADA EM PVC 150X185X75MM SIMPLES - FORNECIMENTO E INSTALAÇÃO | UN | 18 | 73.81 | 89.4192 | 1609.5463 | 0.1137% |  | 1328.58 | 73.81 | 67.91
12.3 | 72684 | SINAPI | RALO SECO DE PVC 100X100MM SIMPLES - FORNECIMENTO E INSTALACAO | UN | 9 | 23.79 | 28.8211 | 259.3897 | 0.01832% |  | 214.11 | 23.79 | 21.89
12.4 | C3738 | SEINFRA | INSTALAÇÃO DE TUBO DE VENTILAÇÃO 50mm C/ L=4m, C/ REBOCO E PINTURA A CAL (C/ MATERIAL) | UN | 5 | 39.09 | 47.3567 | 236.7835 | 0.01672% |  | 195.45 | 39.09 | 35.96
12.5 | C3738 | SEINFRA | INSTALAÇÃO DE TUBO DE VENTILAÇÃO 50mm C/ L=4m, C/ REBOCO E PINTURA A CAL (C/ MATERIAL) | UN | 7 | 39.09 | 47.3567 | 331.4969 | 0.02341% |  | 273.63 | 39.09 | 35.96
12.6 | 74165/004 | SINAPI | TUBO PVC ESGOTO PREDIAL DN 100MM, INCLUSIVE CONEXOES - FORNECIMENTO E INSTALACAO | M | 228 | 60.74 | 73.5852 | 16777.4285 | 1.185% |  | 13848.72 | 60.74 | 55.88
12.7 | 74165/001 | SINAPI | TUBO PVC ESGOTO JS PREDIAL DN 40MM, INCLUSIVE CONEXOES - FORNECIMENTO E INSTALACAO | M | 198 | 30.57 | 37.0349 | 7332.9106 | 0.5179% |  | 6052.86 | 30.57 | 28.12
12.8 | 74165/002 | SINAPI | TUBO PVC ESGOTO PREDIAL DN 50MM, INCLUSIVE CONEXOES - FORNECIMENTO E INSTALACAO | M | 120 | 40.77 | 49.392 | 5927.0381 | 0.4186% |  | 4892.4 | 40.77 | 37.51
12.9 | 74165/003 | SINAPI | TUBO PVC ESGOTO PREDIAL DN 75MM, INCLUSIVE CONEXOES - FORNECIMENTO E INSTALACAO | M | 66 | 58.01 | 70.2779 | 4638.3398 | 0.3276% |  | 3828.66 | 58.01 | 53.37
12.10 | 74168/001 | SINAPI | TUBO PVC ESGOTO SERIE R DN 150MM C/ ANEL DE BORRACHA - FORNECIMENTO E INSTALACAO | M | 48 | 121.25 | 146.8918 | 7050.8057 | 0.498% |  | 5820 | 121.25 | 111.55
12.11 | 72291 | SINAPI | CAIXA SIFONADA EM PVC 150X185X75MM SIMPLES - FORNECIMENTO E INSTALAÇÃO | UN | 2 | 73.81 | 89.4192 | 178.8385 | 0.01263% |  | 147.62 | 73.81 | 67.91
12.12 | 72290 | SINAPI | CAIXA DE INSPEÇÃO 90X90X80CM EM ALVENARIA - EXECUÇÃO | UN | 10 | 434.07 | 525.8665 | 5258.6653 | 0.3714% |  | 4340.7 | 434.07 | 399.34
12.13 | 74051/001 | SINAPI | CAIXA DE GORDURA DUPLA EM CONCRETO PRE-MOLDADO DN 60MM COM TAMPA - FORNECIMENTO E INSTALACAO | UN | 1 | 203.65 | 246.7176 | 246.7176 | 0.01743% |  | 203.65 | 203.65 | 187.36
12.14 | 73963/005 | SINAPI | POCO DE VISITA PARA REDE DE ESG. SANIT., EM ANEIS DE CONCRETO, DIÂMETRO = 60CM E 110CM, PROF = 120CM, INCLUINDO DEGRAU, EXCLUINDO TAMPAO FERRO FUNDIDO. | UN | 4 | 1436.5 | 1740.2891 | 6961.1563 | 0.4917% |  | 5746 | 1436.5 | 1321.58
12.15 | 74198/002 | SINAPI | SUMIDOURO EM ALVENARIA DE TIJOLO CERAMICO MACIÇO DIAMETRO 1,40M E ALTURA 5,00M, COM TAMPA EM CONCRETO ARMADO DIAMETRO 1,60M E ESPESSURA 10CM | UN | 1 | 1892.15 | 2292.2993 | 2292.2993 | 0.1619% |  | 1892.15 | 1892.15 | 1740.78
12.16 | 74197/001 | SINAPI | FOSSA SEPTICA EM ALVENARIA DE TIJOLO CERAMICO MACICO DIMENSOES EXTERNAS 1,90X1,10X1,40M, 1.500 LITROS, REVESTIDA INTERNAMENTE COM BARRA LISA, COM TAMPA EM CONCRETO ARMADO COM ESPESSURA 8CM | UN | 1 | 1806.89 | 2189.0086 | 2189.0086 | 0.1546% |  | 1806.89 | 1806.89 | 1662.34
13 |  |  | LOUÇAS E METAIS |  |  |  |  | 54186.2771 | 4.16% |  | 0 |  | 0
13.1 | C4635 | SEINFRA | BACIA SANITÁRIA PARA CADEIRANTES C/ ASSENTO (ABERTURA FRONTAL) | UN | 2 | 675.57 | 818.4386 | 1636.8773 | 0.1257% |  | 1351.14 | 734.32 | 675.57
13.2 | 86888 | SINAPI | VASO SANITÁRIO SIFONADO COM CAIXA ACOPLADA LOUÇA BRANCA - PADRÃO MÉDIO - FORNECIMENTO E INSTALAÇÃO. AF_12/2013_P | UN | 7 | 386.98 | 468.818 | 3281.726 | 0.2519% |  | 2708.86 | 420.63 | 386.98
13.3 | 2072 | ORSE | Vaso sanitário convencional, linha infantil 08254, CELITE ou similar, inclusive assento sanitário infantil, conjunto de fixação DECA SP13 ou similar, anel de vedação, tubo de ligação com acabamento cromado e engate plástico | un | 12 | 568.03 | 688.1562 | 8257.8746 | 0.634% |  | 6816.36 | 617.42 | 568.03
13.4 | C4642 | SEINFRA | ASSENTO / BANCO - ARTICULÁVEL PARA BANHO DE DEFICIENTE | UN | 2 | 506.59 | 613.723 | 1227.4459 | 0.09423% |  | 1013.18 | 550.64 | 506.59
13.5 | 00000377 | SINAPI | ASSENTO SANITARIO DE PLASTICO, TIPO CONVENCIONAL | UN | 7 | 34.96 | 42.3533 | 296.4731 | 0.02276% |  | 244.72 | 38 | 34.96
13.6 | 3709 | ORSE | Papeleira em aço inox, DECA 2020 C40 ou similar | un | 21 | 140.28 | 169.9462 | 3568.8707 | 0.274% |  | 2945.88 | 152.48 | 140.28
13.7 | 00001370 | SINAPI | DUCHA HIGIENICA COM MANGUEIRA PLASTICA E REGISTRO 1/2 - LINHA POPULAR | UN | 4 | 103.98 | 125.9695 | 503.8782 | 0.03868% |  | 415.92 | 113.02 | 103.98
13.8 | 86943 | SINAPI | LAVATÓRIO LOUÇA BRANCA SUSPENSO, 29,5 X 39CM OU EQUIVALENTE, PADRÃO POPULAR, INCLUSO SIFÃO FLEXÍVEL EM PVC, VÁLVULA E ENGATE FLEXÍVEL 30CM EM PLÁSTICO E TORNEIRA CROMADA DE MESA, PADRÃO POPULAR - FORNECIMENTO E INSTALAÇÃO. AF_12/2013_P | UN | 8 | 202.25 | 245.0216 | 1960.1724 | 0.1505% |  | 1618 | 219.84 | 202.25
13.9 | 86901 | SINAPI | CUBA DE EMBUTIR OVAL EM LOUÇA BRANCA, 35 X 50CM OU EQUIVALENTE - FORNECIMENTO E INSTALAÇÃO. AF_12/2013 | UN | 21 | 114.91 | 139.211 | 2923.4312 | 0.2244% |  | 2413.11 | 124.9 | 114.91
13.10 | 86906 | SINAPI | TORNEIRA CROMADA DE MESA, 1/2" OU 3/4", PARA LAVATÓRIO, PADRÃO POPULAR - FORNECIMENTO E INSTALAÇÃO. AF_12/2013 | UN | 29 | 60.12 | 72.8341 | 2112.1888 | 0.1622% |  | 1743.48 | 65.35 | 60.12
13.11 | 95545 | SINAPI | SABONETEIRA DE PAREDE EM METAL CROMADO, INCLUSO FIXAÇÃO. AF_01/2020 | UN | 30 | 23.99 | 29.0634 | 871.9012 | 0.06694% |  | 719.7 | 26.08 | 23.99
13.12 | 4287 | ORSE | Dispenser para toalha interfolhada | un | 27 | 41.35 | 50.0946 | 1352.5553 | 0.1038% |  | 1116.45 | 44.95 | 41.35
13.13 | 12424 | ORSE | Porta toalha barra, cromado, linha clean, ref.: 2040 C.020.CLN, com 20 cm, da Deca ou similar | un | 8 | 441.58 | 534.9647 | 4279.7179 | 0.3286% |  | 3532.64 | 479.98 | 441.58
13.14 | 12128 | ORSE | Barra de apoio, para lavatório,fixa, constituida de duas barras laterais em "U", em aço inox, d=1 1/4", Jackwal ou similar | cj | 2 | 335.83 | 406.8509 | 813.7017 | 0.06247% |  | 671.66 | 365.03 | 335.83
13.15 | 11813 | ORSE | Assentamento de barra chata de alumínio de 1" x 1/4" | m | 26.35 | 3.17 | 3.8404 | 101.1942 | 0.007772% |  | 83.53 | 3.45 | 3.17
13.16 | Pro_infancia_02 | Próprio | Banheira Embutir em plástico tipo PVC, 77x45x20cm, Burigotto ou equivalente | un | 4 | 184 | 222.9121 | 891.6483 | 0.06845% |  | 736 | 200 | 184
13.17 | 43.04.020 | CPOS | Torneira elétrica | UN | 4 | 208.08 | 252.0845 | 1008.3379 | 0.07741% |  | 832.32 | 226.17 | 208.08
13.18 | 9535 | SINAPI | CHUVEIRO ELETRICO COMUM CORPO PLASTICO TIPO DUCHA, FORNECIMENTO E INSTALACAO | UN | 14 | 89.49 | 108.4152 | 1517.8131 | 0.1165% |  | 1252.86 | 97.27 | 89.49
13.19 | 74176/001 | SINAPI | REGISTRO GAVETA 3/4" COM CANOPLA ACABAMENTO CROMADO SIMPLES - FORNECIMENTO E INSTALACAO | UN | 14 | 108.64 | 131.615 | 1842.6106 | 0.1415% |  | 1520.96 | 118.09 | 108.64
13.20 | 86920 | SINAPI | TANQUE DE LOUÇA BRANCA COM COLUNA, 22L OU EQUIVALENTE, INCLUSO SIFÃO FLEXÍVEL EM PVC, VÁLVULA PLÁSTICA E TORNEIRA DE METAL CROMADO PADRÃO POPULAR - FORNECIMENTO E INSTALAÇÃO. AF_12/2013_P | UN | 2 | 634.7 | 768.9255 | 1537.851 | 0.1181% |  | 1269.4 | 689.89 | 634.7
13.21 | 86914 | SINAPI | TORNEIRA CROMADA 1/2" OU 3/4" PARA TANQUE, PADRÃO MÉDIO - FORNECIMENTO E INSTALAÇÃO. AF_12/2013 | UN | 3 | 78.92 | 95.6099 | 286.8297 | 0.02202% |  | 236.76 | 85.78 | 78.92
13.22 | 86914 | SINAPI | TORNEIRA CROMADA 1/2" OU 3/4" PARA TANQUE, PADRÃO MÉDIO - FORNECIMENTO E INSTALAÇÃO. AF_12/2013 | UN | 10 | 78.92 | 95.6099 | 956.0989 | 0.0734% |  | 789.2 | 85.78 | 78.92
13.23 | 1301004052 | AGESUL | CUBA DE ACO INOX N.304 INDUSTRIAL DE (60 X 50 X 40) CM, COM VALVULA AMERICANA E SIFAO TIPO GARRAFA EM METRAL CROMADO (ESTEVES OU SIMILAR) - FORNECIMENTO E INSTALACAO | CJ | 2 | 1128.7 | 1367.3959 | 2734.7919 | 0.21% |  | 2257.4 | 1226.85 | 1128.7
13.24 | 86936 | SINAPI | CUBA DE EMBUTIR DE AÇO INOXIDÁVEL MÉDIA, INCLUSO VÁLVULA TIPO AMERICANA E SIFÃO TIPO GARRAFA EM METAL CROMADO - FORNECIMENTO E INSTALAÇÃO. AF_12/2013 | UN | 13 | 371.02 | 449.4828 | 5843.2765 | 0.4486% |  | 4823.26 | 403.28 | 371.02
13.25 | 86909 | SINAPI | TORNEIRA CROMADA TUBO MÓVEL, DE MESA, 1/2" OU 3/4", PARA PIA DE COZINHA, PADRÃO ALTO - FORNECIMENTO E INSTALAÇÃO. AF_12/2013 | UN | 13 | 104.4 | 126.4784 | 1644.2188 | 0.1262% |  | 1357.2 | 113.48 | 104.4
13.26 | 1301004052 | AGESUL | CUBA DE ACO INOX N.304 INDUSTRIAL DE (60 X 50 X 40) CM, COM VALVULA AMERICANA E SIFAO TIPO GARRAFA EM METRAL CROMADO (ESTEVES OU SIMILAR) - FORNECIMENTO E INSTALACAO | CJ | 2 | 1128.7 | 1367.3959 | 2734.7919 | 0.21% |  | 2257.4 | 1226.85 | 1128.7
14 |  |  | INSTALAÇÃO DE GÁS COMBUSTÍVEL |  |  |  |  | 6399.7571 | 0.4913% |  | 0 |  | 0
14.1 | 056021 | SBC | CENTRAL GAS GLP PARA 4 CILINDROS 45kg | CJ | 2 | 1594.65 | 1931.8844 | 3863.7688 | 0.2966% |  | 3189.3 | 1733.31 | 1594.65
14.2 | 73976/003 | SINAPI | TUBO DE AÇO GALVANIZADO COM COSTURA 3/4" (20MM), INCLUSIVE CONEXÕES - FORNECIMENTO E INSTALAÇÃO | M | 18 | 38.75 | 46.9448 | 845.0064 | 0.06486% |  | 697.5 | 42.12 | 38.75
14.3 | 00039634 | SINAPI | FITA ADESIVA ANTICORROSIVA DE PVC FLEXIVEL, COR PRETA, PARA PROTECAO TUBULACAO, 50 MM X 30 M (L X C), E= *0,25* MM | M | 18 | 5.37 | 6.5056 | 117.1015 | 0.008986% |  | 96.66 | 5.84 | 5.37
14.4 | 10340 | ORSE | Válvula de esfera 3/4" NPT | un | 4 | 36.96 | 44.7763 | 179.105 | 0.01375% |  | 147.84 | 40.17 | 36.96
14.5 | 091011 | AGETOP CIVIL | REGULADOR DE PRESSÃO PRIMEIRO ESTÁGIO, 8 KG/H, REGULÁVEL COM MANÔMETRO, PRESSÃO DE ENTRADA 2 A 18 BAR E PRESSÃO DE SAÍDA 0,5 A 2 BAR, CONEXÕES DE ENTRADA E SAÍDA 1/4" NPT | Un | 1 | 337.65 | 409.0558 | 409.0558 | 0.0314% |  | 337.65 | 367.01 | 337.65
14.6 | 091010 | AGETOP CIVIL | LIMITADOR DE PRESSÃO PRIMEIRO ESTÁGIO,COM MANÔMETRO,PRESSÃO DE ENTRADA 2 A 18 BAR E PRESSÃO DE SAÍDA 1,5 BAR, CONEXÕES DE ENTRADA E SAÍDA 1/2" NPT | un | 2 | 289.43 | 350.6383 | 701.2765 | 0.05384% |  | 578.86 | 314.6 | 289.43
14.7 | 47.14.200 | CPOS | Registro regulador de vazão para torneira, misturador e bidê, em ABS com canopla, DN= 1/2´ | UN | 2 | 53.47 | 64.7778 | 129.5555 | 0.009946% |  | 106.94 | 58.12 | 53.47
14.8 | 055781 | SBC | MANOMETRO VERTICAL - ROSCA 1/4"" NPT 300 LIBRAS 17 BAR | UN | 1 | 127.85 | 154.8875 | 154.8875 | 0.01189% |  | 127.85 | 138.97 | 127.85
15 |  |  | SISTEMA DE PROTEÇÃO CONTRA INCÊNDIO |  |  |  |  | 27383.0639 | 5.521% |  | 0 |  | 0
15.1 | 72554 | SINAPI | EXTINTOR DE PÓ QUÍMICO ABC, CAPACIDADE 6 KG, ALCANCE MÉDIO DO JATO 5M , TEMPO DE DESCARGA 12S, NBR9443, 9444, 10721 | UN | 8 | 824.76 | 999.1791 | 7993.433 | 0.1787% |  | 6598.08 | 896.48 | 824.76
15.2 | cotação |  | SUPORTE TIPO L PARA EXTINTOR | UN | 8 | 22.07 | 26.7373 | 213.8987 |  |  | 176.56 | 23.99 | 22.07
15.3 | cotação |  | SUPORTE TIPO BANDEJA PARA BLOCO AUTÔNOMO DE EMERGÊNCIA (2X55W) | UN | 2 | 96.05 | 116.3625 | 232.725 |  |  | 192.1 | 104.4 | 96.05
15.4 | 11867 | ORSE | BLOCO AUTÔNOMO 2X7W PARA ILUMINAÇÃO DE EMERGÊNCIA NOS AMBIENTES | UN | 5 | 138.02 | 167.2083 | 836.0414 |  |  | 690.1 | 150.02 | 138.02
15.5 | 11867 | ORSE | BLOCO AUTÔNOMO 2X7W PARA SAÍDA DE EMERGÊNCIA, COM INDICAÇÃO "SAÍDA" OU SIMILAR | UN | 38 | 138.02 | 167.2083 | 6353.9147 |  |  | 5244.76 | 150.02 | 138.02
15.6 | 7860 | ORSE | BLOCO AUTÔNOMO 2X55W PARA ILUMINAÇÃO DE EMERGÊNCIA NO PÁTIO | UN | 2 | 225 | 272.5827 | 545.1654 |  |  | 450 | 244.56 | 225
15.7 | 3477 | ORSE | SINALIZADOR FOTOLUMINESCENTE DE SAÍDA PARA DIREITA | UN | 9 | 91.31 | 110.6201 | 995.581 |  |  | 821.79 | 99.25 | 91.31
15.8 | 3477 | ORSE | SINALIZADOR FOTOLUMINESCENTE DE SAÍDA PARA ESQUERDA | UN | 8 | 91.31 | 110.6201 | 884.9609 |  |  | 730.48 | 99.25 | 91.31
15.9 | 3477 | ORSE | SINALIZADOR FOTOLUMINESCENTE PARA EXTINTOR | UN | 8 | 91.31 | 110.6201 | 884.9609 |  |  | 730.48 | 99.25 | 91.31
15.10 | 3477 | ORSE | SINALIZADOR FOTOLUMINESCENTE “PROIBIDO FUMAR” | UN | 1 | 91.31 | 110.6201 | 110.6201 |  |  | 91.31 | 99.25 | 91.31
15.11 | 3477 | ORSE | SINALIZADOR FOTOLUMINESCENTE “PROIBIDO PRODUZIR CHAMAS” | UN | 1 | 91.31 | 110.6201 | 110.6201 |  |  | 91.31 | 99.25 | 91.31
15.12 | 3477 | ORSE | SINALIZADOR FOTOLUMINESCENTE “CUIDADO, RISCO DE INCÊNDIO” | UN | 1 | 91.31 | 110.6201 | 110.6201 |  |  | 91.31 | 99.25 | 91.31
15.13 | 3477 | ORSE | SINALIZADOR FOTOLUMINESCENTE “CUIDADO, RISCO DE CHOQUE ELÉTRICO” | UN | 8 | 91.31 | 110.6201 | 884.9609 |  |  | 730.48 | 99.25 | 91.31
15.14 | C4394 | SEINFRA | LUMINÁRIA DE EMERGÊNCIA | UN | 24 | 243.52 | 295.0193 | 7080.4627 | 0.5436% |  | 5844.48 | 264.7 | 243.52
15.15 | 72947 | SINAPI | SINALIZACAO HORIZONTAL COM TINTA RETRORREFLETIVA A BASE DE RESINA ACRILICA COM MICROESFERAS DE VIDRO | M2 | 7 | 17.11 | 20.7284 | 145.0988 | 0.01114% |  | 119.77 | 18.6 | 17.11
16 |  |  | INSTALAÇÕES ELÉTRICAS - 127V |  |  |  |  | 185052.9992 | 14.2% |  | 0 |  | 0
16.1 | 74130/010 | SINAPI | DISJUNTOR TERMOMAGNETICO TRIPOLAR EM CAIXA MOLDADA 175 A 225A 240V, FORNECIMENTO E INSTALACAO | UN | 1 | 446.63 | 541.0827 | 541.0827 | 0.04154% |  | 446.63 | 485.47 | 446.63
16.2 | 74131/004 | SINAPI | QUADRO DE DISTRIBUICAO DE ENERGIA DE EMBUTIR, EM CHAPA METALICA, PARA 18 DISJUNTORES TERMOMAGNETICOS MONOPOLARES, COM BARRAMENTO TRIFASICO E NEUTRO, FORNECIMENTO E INSTALACAO | UN | 1 | 534.07 | 647.0144 | 647.0144 | 0.04967% |  | 534.07 | 580.51 | 534.07
16.3 | 74131/004 | SINAPI | QUADRO DE DISTRIBUICAO DE ENERGIA DE EMBUTIR, EM CHAPA METALICA, PARA 18 DISJUNTORES TERMOMAGNETICOS MONOPOLARES, COM BARRAMENTO TRIFASICO E NEUTRO, FORNECIMENTO E INSTALACAO | UN | 1 | 534.07 | 647.0144 | 647.0144 | 0.04967% |  | 534.07 | 580.51 | 534.07
16.4 | 74131/004 | SINAPI | QUADRO DE DISTRIBUICAO DE ENERGIA DE EMBUTIR, EM CHAPA METALICA, PARA 18 DISJUNTORES TERMOMAGNETICOS MONOPOLARES, COM BARRAMENTO TRIFASICO E NEUTRO, FORNECIMENTO E INSTALACAO | UN | 1 | 534.07 | 647.0144 | 647.0144 | 0.04967% |  | 534.07 | 580.51 | 534.07
16.5 | 74131/004 | SINAPI | QUADRO DE DISTRIBUICAO DE ENERGIA DE EMBUTIR, EM CHAPA METALICA, PARA 18 DISJUNTORES TERMOMAGNETICOS MONOPOLARES, COM BARRAMENTO TRIFASICO E NEUTRO, FORNECIMENTO E INSTALACAO | UN | 1 | 534.07 | 647.0144 | 647.0144 | 0.04967% |  | 534.07 | 580.51 | 534.07
16.6 | 74131/004 | SINAPI | QUADRO DE DISTRIBUICAO DE ENERGIA DE EMBUTIR, EM CHAPA METALICA, PARA 18 DISJUNTORES TERMOMAGNETICOS MONOPOLARES, COM BARRAMENTO TRIFASICO E NEUTRO, FORNECIMENTO E INSTALACAO | UN | 1 | 534.07 | 647.0144 | 647.0144 | 0.04967% |  | 534.07 | 580.51 | 534.07
16.7 | 74131/004 | SINAPI | QUADRO DE DISTRIBUICAO DE ENERGIA DE EMBUTIR, EM CHAPA METALICA, PARA 18 DISJUNTORES TERMOMAGNETICOS MONOPOLARES, COM BARRAMENTO TRIFASICO E NEUTRO, FORNECIMENTO E INSTALACAO | UN | 1 | 534.07 | 647.0144 | 647.0144 | 0.04967% |  | 534.07 | 580.51 | 534.07
16.8 | 74131/005 | SINAPI | QUADRO DE DISTRIBUICAO DE ENERGIA DE EMBUTIR, EM CHAPA METALICA, PARA 24 DISJUNTORES TERMOMAGNETICOS MONOPOLARES, COM BARRAMENTO TRIFASICO E NEUTRO, FORNECIMENTO E INSTALACAO | UN | 1 | 611.82 | 741.2069 | 741.2069 | 0.0569% |  | 611.82 | 665.02 | 611.82
16.9 | 12780 | ORSE | Quadro de comando para 3 bombas de incendio, sendo de 2 de até 25 cv e 01 bomba Jóquei 2cv, trifásica, 220 volts com chave seletora, acionamento manual / automático, quadro 1,50x1,00x0,30m, barramento de cobre, (ver desc complementar) - Fornecimento | un | 1 | 33347.75 | 40400.0869 | 40400.0869 | 3.102% |  | 33347.75 | 36247.55 | 33347.75
16.10 | 83372 | SINAPI | CAIXA DE MEDICAO EM ALTA TENSAO - FORNECIMENTO E INSTALACAO | UN | 2 | 432.4 | 523.8434 | 1047.6867 | 0.08043% |  | 864.8 | 470 | 432.4
16.11 | 74130/001 | SINAPI | DISJUNTOR TERMOMAGNETICO MONOPOLAR PADRAO NEMA (AMERICANO) 10 A 30A 240V, FORNECIMENTO E INSTALACAO | UN | 14 | 11.56 | 14.0047 | 196.0657 | 0.01505% |  | 161.84 | 12.57 | 11.56
16.12 | 74130/001 | SINAPI | DISJUNTOR TERMOMAGNETICO MONOPOLAR PADRAO NEMA (AMERICANO) 10 A 30A 240V, FORNECIMENTO E INSTALACAO | UN | 21 | 11.56 | 14.0047 | 294.0986 | 0.02258% |  | 242.76 | 12.57 | 11.56
16.13 | 74130/003 | SINAPI | DISJUNTOR TERMOMAGNETICO BIPOLAR PADRAO NEMA (AMERICANO) 10 A 50A 240V, FORNECIMENTO E INSTALACAO | UN | 14 | 52.36 | 63.433 | 888.0623 | 0.06817% |  | 733.04 | 56.91 | 52.36
16.14 | 74130/003 | SINAPI | DISJUNTOR TERMOMAGNETICO BIPOLAR PADRAO NEMA (AMERICANO) 10 A 50A 240V, FORNECIMENTO E INSTALACAO | UN | 2 | 52.36 | 63.433 | 126.866 | 0.009739% |  | 104.72 | 56.91 | 52.36
16.15 | 74130/003 | SINAPI | DISJUNTOR TERMOMAGNETICO BIPOLAR PADRAO NEMA (AMERICANO) 10 A 50A 240V, FORNECIMENTO E INSTALACAO | UN | 1 | 52.36 | 63.433 | 63.433 | 0.004869% |  | 52.36 | 56.91 | 52.36
16.16 | 74130/003 | SINAPI | DISJUNTOR TERMOMAGNETICO BIPOLAR PADRAO NEMA (AMERICANO) 10 A 50A 240V, FORNECIMENTO E INSTALACAO | UN | 20 | 52.36 | 63.433 | 1268.6604 | 0.09739% |  | 1047.2 | 56.91 | 52.36
16.17 | 74130/004 | SINAPI | DISJUNTOR TERMOMAGNETICO TRIPOLAR PADRAO NEMA (AMERICANO) 10 A 50A 240V, FORNECIMENTO E INSTALACAO | UN | 3 | 75.15 | 91.0426 | 273.1279 | 0.02097% |  | 225.45 | 81.69 | 75.15
16.18 | 74130/005 | SINAPI | DISJUNTOR TERMOMAGNETICO TRIPOLAR PADRAO NEMA (AMERICANO) 60 A 100A 240V, FORNECIMENTO E INSTALACAO | UN | 1 | 100.41 | 121.6446 | 121.6446 | 0.009338% |  | 100.41 | 109.14 | 100.41
16.19 | 74130/005 | SINAPI | DISJUNTOR TERMOMAGNETICO TRIPOLAR PADRAO NEMA (AMERICANO) 60 A 100A 240V, FORNECIMENTO E INSTALACAO | UN | 1 | 100.41 | 121.6446 | 121.6446 | 0.009338% |  | 100.41 | 109.14 | 100.41
16.20 | 74130/005 | SINAPI | DISJUNTOR TERMOMAGNETICO TRIPOLAR PADRAO NEMA (AMERICANO) 60 A 100A 240V, FORNECIMENTO E INSTALACAO | UN | 3 | 100.41 | 121.6446 | 364.9337 | 0.02801% |  | 301.23 | 109.14 | 100.41
16.21 | 74130/006 | SINAPI | DISJUNTOR TERMOMAGNETICO TRIPOLAR PADRAO NEMA (AMERICANO) 125 A 150A 240V, FORNECIMENTO E INSTALACAO | UN | 1 | 285.5 | 345.8772 | 345.8772 | 0.02655% |  | 285.5 | 310.33 | 285.5
16.22 | 7871 | ORSE | Disjuntor monopolar DR 25 A - Dispositivo residual diferencial, tipo AC, ref.5SU1 Siemens ou similar | un | 33 | 70.8 | 85.7727 | 2830.4987 | 0.2173% |  | 2336.4 | 76.96 | 70.8
16.23 | 9042 | ORSE | Dispositivo de proteção contra surto de tensão DPS 40kA - 440v | un | 1 | 76.63 | 92.8356 | 92.8356 | 0.007126% |  | 76.63 | 83.29 | 76.63
16.24 | 72935 | SINAPI | ELETRODUTO DE PVC FLEXIVEL CORRUGADO DN 25MM (1") FORNECIMENTO E INSTALACAO | M | 516 | 6.65 | 8.0563 | 4157.0678 | 0.319% |  | 3431.4 | 7.23 | 6.65
16.25 | 72936 | SINAPI | ELETRODUTO DE PVC FLEXIVEL CORRUGADO DN32 MM (1 1/4") FORNECIMENTO E INSTALACAO | M | 1056 | 9.5 | 11.509 | 12153.5537 | 0.933% |  | 10032 | 10.33 | 9.5
16.26 | 72936 | SINAPI | ELETRODUTO DE PVC FLEXIVEL CORRUGADO DN32 MM (1 1/4") FORNECIMENTO E INSTALACAO | M | 84 | 9.5 | 11.509 | 966.76 | 0.07422% |  | 798 | 10.33 | 9.5
16.27 | 55865 | SINAPI | ELETRODUTO DE PVC RIGIDO ROSCAVEL DN 40MM (1 1/2") INCL CONEXOES, FORNECIMENTO E INSTALACAO | M | 54 | 22.93 | 27.7792 | 1500.0771 | 0.1151% |  | 1238.22 | 24.92 | 22.93
16.28 | 55866 | SINAPI | ELETRODUTO DE PVC RIGIDO ROSCAVEL DN 50MM (2"), INCL CONEXOES, FORNECIMENTO E INSTALACAO | M | 12 | 27.92 | 33.8245 | 405.8938 | 0.03116% |  | 335.04 | 30.35 | 27.92
16.29 | 55867 | SINAPI | ELETRODUTO DE PVC RIGIDO ROSCAVEL DN 75MM (3"), INCL CONEXOES, FORNECIMENTO E INSTALACAO | M | 30 | 43.6 | 52.8205 | 1584.6141 | 0.1216% |  | 1308 | 47.39 | 43.6
16.30 | 72311 | SINAPI | ELETRODUTO DE ACO GALVANIZADO ELETROLITICO DN 50MM (2•), TIPO SEMI- PESADO, INCLUSIVE CONEXOES - FORNECIMENTO E INSTALACAO | M | 6 | 39.06 | 47.3204 | 283.9221 | 0.0218% |  | 234.36 | 42.46 | 39.06
16.31 | 061312 | SBC | CAIXA DE PASSAGEM E INSPECAO EM CONCRETO 40x40x40cm S/ TAMPA | UN | 1 | 148.41 | 179.7955 | 179.7955 | 0.0138% |  | 148.41 | 161.32 | 148.41
16.32 | 061311 | SBC | CAIXA PASSAGEM EM CONCRETO COM TAMPA 35 x 35 x 25cm | UN | 1 | 121.02 | 146.6131 | 146.6131 | 0.01126% |  | 121.02 | 131.54 | 121.02
16.33 | 83446 | SINAPI | CAIXA DE PASSAGEM 30X30X40 COM TAMPA E DRENO BRITA | UN | 5 | 158 | 191.4136 | 957.0681 | 0.07348% |  | 790 | 171.74 | 158
16.34 | 73860/008 | SINAPI | CABO DE COBRE ISOLADO PVC 450/750V 2,5MM2 RESISTENTE A CHAMA - FORNECIMENTO E INSTALACAO | M | 4800 | 4.94 | 5.9847 | 28726.5816 | 2.203% |  | 23712 | 5.37 | 4.94
16.35 | 73860/009 | SINAPI | CABO DE COBRE ISOLADO PVC 450/750V 4MM2 RESISTENTE A CHAMA - FORNECIMENTO E INSTALACAO | M | 600 | 5.77 | 6.9902 | 4194.1391 | 0.3217% |  | 3462 | 6.27 | 5.77
16.36 | 73860/010 | SINAPI | CABO DE COBRE ISOLADO PVC 450/750V 6MM2 RESISTENTE A CHAMA - FORNECIMENTO E INSTALACAO | M | 16 | 7.54 | 9.1345 | 146.1528 | 0.01122% |  | 120.64 | 8.2 | 7.54
16.37 | 73860/011 | SINAPI | CABO DE COBRE ISOLADO PVC 450/750V 10MM2 RESISTENTE A CHAMA - FORNECIMENTO E INSTALACAO | M | 500 | 11.51 | 13.9441 | 6972.0596 | 0.5352% |  | 5755 | 12.51 | 11.51
16.38 | 73860/013 | SINAPI | CABO DE COBRE ISOLADO PVC 450/750V 25MM2 RESISTENTE A CHAMA - FORNECIMENTO E INSTALACAO | M | 180 | 25.7 | 31.135 | 5604.3002 | 0.4301% |  | 4626 | 27.93 | 25.7
16.39 | 73860/022 | SINAPI | CABO DE COBRE ISOLADO PVC 450/750V 35MM2 RESISTENTE A CHAMA - FORNECIMENTO E INSTALACAO | M | 120 | 35.4 | 42.8863 | 5146.3613 | 0.3951% |  | 4248 | 38.48 | 35.4
16.40 | 72339 | SINAPI | TOMADA 3P+T 30A/440V SEM PLACA - FORNECIMENTO E INSTALACAO | UN | 173 | 55.62 | 67.3824 | 11657.1625 | 0.8949% |  | 9622.26 | 60.46 | 55.62
16.41 | 72339 | SINAPI | TOMADA 3P+T 30A/440V SEM PLACA - FORNECIMENTO E INSTALACAO | UN | 17 | 55.62 | 67.3824 | 1145.5015 | 0.08794% |  | 945.54 | 60.46 | 55.62
16.42 | 72331 | SINAPI | INTERRUPTOR SIMPLES DE EMBUTIR 10A/250V 1 TECLA, SEM PLACA - FORNECIMENTO E INSTALACAO | UN | 68 | 10.38 | 12.5751 | 855.1101 | 0.06561% |  | 705.84 | 11.28 | 10.38
16.43 | 72332 | SINAPI | INTERRUPTOR SIMPLES DE EMBUTIR 10A/250V 2 TECLAS, COM PLACA - FORNECIMENTO E INSTALACAO | UN | 3 | 18.98 | 22.9939 | 68.9816 | 0.005295% |  | 56.94 | 20.63 | 18.98
16.44 | 72333 | SINAPI | INTERRUPTOR BIPOLAR DE EMBUTIR 20A/250V, TECLA DUPLA C/ PLACA- FORNECIMENTO E INSTALACAO | UN | 2 | 29.62 | 35.884 | 71.768 | 0.00551% |  | 59.24 | 32.2 | 29.62
16.45 | 72333 | SINAPI | INTERRUPTOR BIPOLAR DE EMBUTIR 20A/250V, TECLA DUPLA C/ PLACA- FORNECIMENTO E INSTALACAO | UN | 28 | 29.62 | 35.884 | 1004.7519 | 0.07714% |  | 829.36 | 32.2 | 29.62
16.46 | 72333 | SINAPI | INTERRUPTOR BIPOLAR DE EMBUTIR 20A/250V, TECLA DUPLA C/ PLACA- FORNECIMENTO E INSTALACAO | UN | 1 | 29.62 | 35.884 | 35.884 | 0.002755% |  | 29.62 | 32.2 | 29.62
16.47 | 73953/006 | SINAPI | LUMINARIA TIPO CALHA, DE SOBREPOR, COM REATOR DE PARTIDA RAPIDA E LAMPADA FLUORESCENTE 2X40W, COMPLETA, FORNECIMENTO E INSTALACAO | UN | 108 | 206.49 | 250.1582 | 27017.0883 | 2.074% |  | 22300.92 | 224.45 | 206.49
16.48 | 73953/002 | SINAPI | LUMINARIA TIPO CALHA, DE SOBREPOR, COM REATOR DE PARTIDA RAPIDA E LAMPADA FLUORESCENTE 2X20W, COMPLETA, FORNECIMENTO E INSTALACAO | UN | 21 | 150.85 | 182.7516 | 3837.7826 | 0.2946% |  | 3167.85 | 163.97 | 150.85
16.49 | 74041/002 | SINAPI | LUMINARIA GLOBO VIDRO LEITOSO/PLAFONIER/BOCAL/LAMPADA 100W | UN | 6 | 105.86 | 128.2471 | 769.4828 | 0.05908% |  | 635.16 | 115.07 | 105.86
16.50 | 060159 | SBC | LUMINARIA EMBUTIDA DE SOLO PEQUENA REFLETOR LAMPADA GU10 | UN | 5 | 71.36 | 86.4511 | 432.2556 | 0.03318% |  | 356.8 | 77.56 | 71.36
16.51 | C2045 | SEINFRA | PROJETOR DE ALUMÍNIO, C/ LÂMPADA DE VAPOR METÁLICO E FOTOCÉLULA ATÉ 400W | UN | 6 | 425.9 | 515.9688 | 3095.8125 | 0.2377% |  | 2555.4 | 462.93 | 425.9
16.52 | C2045 | SEINFRA | PROJETOR DE ALUMÍNIO, C/ LÂMPADA DE VAPOR METÁLICO E FOTOCÉLULA ATÉ 400W | UN | 2 | 425.9 | 515.9688 | 1031.9375 | 0.07922% |  | 851.8 | 462.93 | 425.9
16.53 | 74041/001 | SINAPI | LUMINARIA GLOBO VIDRO LEITOSO/PLAFONIER/BOCAL/LAMPADA 60W | UN | 26 | 105.65 | 127.9927 | 3327.8107 | 0.2555% |  | 2746.9 | 114.84 | 105.65
16.54 | 83387 | SINAPI | CAIXA DE PASSAGEM PVC 4X2" - FORNECIMENTO E INSTALACAO | UN | 292 | 6.58 | 7.9715 | 2327.6866 | 0.1785% |  | 1921.36 | 7.15 | 6.58
16.55 | 83438 | SINAPI | CAIXA METALICA OCTOGONAL 4X4" FUNDO MOVEL | UN | 165 | 8.25 | 9.9947 | 1649.1253 | 0.1266% |  | 1361.25 | 8.97 | 8.25
17 |  |  | INSTALAÇÕES DE CLIMATIZAÇÃO |  |  |  |  | 1232.6189 | 0.0946% |  | 0 |  | 0
17.1 | 89865 | SINAPI | TUBO, PVC, SOLDÁVEL, DN 25MM, INSTALADO EM DRENO DE AR-CONDICIONADO - FORNECIMENTO E INSTALAÇÃO. AF_12/2014 | M | 95 | 10.71 | 12.9749 | 1232.6189 | 0.0946% |  | 1017.45 | 11.64 | 10.71
18 |  |  | INSTALAÇÕES DE REDE ESTRUTURADA |  |  |  |  | 28159.5611 | 2.161% |  | 0 |  | 0
18.1 | 98302 | SINAPI | PATCH PANEL 24 PORTAS, CATEGORIA 6 - FORNECIMENTO E INSTALAÇÃO. AF_11/2019 | UN | 1 | 790.5 | 957.6739 | 957.6739 | 0.07352% |  | 790.5 | 859.24 | 790.5
18.2 | 7867 | ORSE | Switch 24 portas 10/100 Mbps - fornecimento | un | 2 | 478.4 | 579.5714 | 1159.1428 | 0.08899% |  | 956.8 | 520 | 478.4
18.3 | 11127 | ORSE | Bloco de conexão "idc", 110 - 100 pares | un | 1 | 97.29 | 117.8648 | 117.8648 | 0.009049% |  | 97.29 | 105.75 | 97.29
18.4 | 1089 | ORSE | Guia de cabos fechado 19" 1U Guia de cabos fechado 19"1U | un | 4 | 17.11 | 20.7284 | 82.9136 | 0.006364% |  | 68.44 | 18.6 | 17.11
18.5 | 041898 | SBC | GUIA DE CABOS PADRAO 19" | UN | 4 | 25.29 | 30.6383 | 122.5532 | 0.009407% |  | 101.16 | 27.49 | 25.29
18.6 | CAB-RACK-020 | SETOP | ORGANIZADOR DE CABOS DE 1U PARA RACK 19" | CJ | 4 | 116.14 | 140.7011 | 562.8045 | 0.04321% |  | 464.56 | 126.24 | 116.14
18.7 | 059448 | SBC | GUIA DE CABOS PADRAO 19"" | UN | 2 | 28.28 | 34.2606 | 68.5212 | 0.00526% |  | 56.56 | 30.74 | 28.28
18.8 | 66.20.170 | CPOS | Guia organizadora de cabos para rack, 19´ 2 U | UN | 1 | 39.78 | 48.1926 | 48.1926 | 0.0037% |  | 39.78 | 43.24 | 39.78
18.9 | 063877 | SBC | CABO UTP CATEGORIA 5E | M | 1000 | 11.62 | 14.0774 | 14077.3818 | 1.08% |  | 11620 | 12.63 | 11.62
18.10 | 73768/013 | SINAPI | CABO TELEFONICO CCI-50 5 PARES (USO INTERNO) - FORNECIMENTO E INSTALACAO | M | 30 | 4.07 | 4.9307 | 147.9215 | 0.01133% |  | 122.1 | 4.42 | 4.07
18.11 | C0544 | SEINFRA | CABO LÓGICO/VÍDEO COAXIAL 5O (OHMS) | M | 110 | 6.96 | 8.4319 | 927.508 | 0.0711% |  | 765.6 | 7.56 | 6.96
18.12 | 059971 | SBC | CABO DE REDE RJ-45 COM 5 METROS | UN | 24 | 15.8 | 19.1414 | 459.3927 | 0.03525% |  | 379.2 | 17.17 | 15.8
18.13 | 059971 | SBC | CABO DE REDE RJ-45 COM 5 METROS | UN | 15 | 15.8 | 19.1414 | 287.1204 | 0.02203% |  | 237 | 17.17 | 15.8
18.14 | 059971 | SBC | CABO DE REDE RJ-45 COM 5 METROS | UN | 24 | 15.8 | 19.1414 | 459.3927 | 0.03525% |  | 379.2 | 17.17 | 15.8
18.15 | 059971 | SBC | CABO DE REDE RJ-45 COM 5 METROS | UN | 24 | 15.8 | 19.1414 | 459.3927 | 0.03525% |  | 379.2 | 17.17 | 15.8
18.16 | 00007533 | SINAPI | TOMADA EMBUTIR 2P UNIVERSAL 10A/250V S/PLACA, TIPO SILENTOQUE PIAL OU EQUIV | UN | 4 | 3.7 | 4.4825 | 17.9299 | 0.001373% |  | 14.8 | 4.02 | 3.7
18.17 | 83449 | SINAPI | CAIXA DE PASSAGEM 60X60X70 FUNDO BRITA COM TAMPA | UN | 4 | 376.13 | 455.6735 | 1822.6938 | 0.1399% |  | 1504.52 | 408.84 | 376.13
18.18 | 83443 | SINAPI | CAIXA DE PASSAGEM 20X20X25 FUNDO BRITA COM TAMPA | UN | 4 | 50.5 | 61.1797 | 244.7187 | 0.01879% |  | 202 | 54.89 | 50.5
18.19 | C0627 | SEINFRA | CAIXA DE PASSAGEM COM TAMPA PARAFUSADA 150X150X80mm | UN | 24 | 26.51 | 32.1163 | 770.7912 | 0.05915% |  | 636.24 | 28.81 | 26.51
18.20 | 83371 | SINAPI | QUADRO DE DISTRIBUICAO PARA TELEFONE N.2, 20X20X12CM EM CHAPA METALICA, DE EMBUTIR, SEM ACESSORIOS, PADRAO TELEBRAS, FORNECIMENTO E INSTALACAO | UN | 1 | 114.87 | 139.1626 | 139.1626 | 0.01068% |  | 114.87 | 124.86 | 114.87
18.21 | 83446 | SINAPI | CAIXA DE PASSAGEM 30X30X40 COM TAMPA E DRENO BRITA | UN | 1 | 158 | 191.4136 | 191.4136 | 0.0147% |  | 158 | 171.74 | 158
18.22 | 72309 | SINAPI | ELETRODUTO DE ACO GALVANIZADO ELETROLITICO DN 25MM (1"), TIPO LEVE, INCLUSIVE CONEXOES - FORNECIMENTO E INSTALACAO | M | 12 | 30.85 | 37.3741 | 448.4894 | 0.03443% |  | 370.2 | 33.53 | 30.85
18.23 | C1160 | SEINFRA | DUTO PERFURADO - ELETROCALHA DE CHAPA DE AÇO (50X100)mm | M | 59 | 59.81 | 72.4585 | 4275.0537 | 0.3282% |  | 3528.79 | 65.01 | 59.81
18.24 | 7877 | ORSE | Curva horizontal 100 x 50 mm para eletrocalha metálica, com ângulo 90° (ref.: mopa ou similar) | un | 2 | 24.72 | 29.9478 | 59.8955 | 0.004597% |  | 49.44 | 26.87 | 24.72
18.25 | 8443 | ORSE | Curva vertical 100 x 50 mm para eletrocalha metálica, com ângulo 90° (ref.: mopa ou similar) | un | 1 | 110.33 | 133.6624 | 133.6624 | 0.01026% |  | 110.33 | 119.92 | 110.33
18.26 | 8113 | ORSE | Tê horizontal 100 x 50 mm com base lisa perfurada para eletrocalha metálica (ref. Mopa ou similar) | un | 1 | 46.75 | 56.6366 | 56.6366 | 0.004348% |  | 46.75 | 50.82 | 46.75
18.27 | 062562 | SBC | TERMINAL PARA ELETROCALHA 100X50cm | UN | 2 | 18.5 | 22.4124 | 44.8247 | 0.003442% |  | 37 | 20.11 | 18.5
18.28 | 9533 | ORSE | Flange de ligação 100x50mm para eletrocalha metálica (ref. Mopa ou similar) | un | 1 | 13.63 | 16.5125 | 16.5125 | 0.001268% |  | 13.63 | 14.82 | 13.63
19 |  |  | SISTEMA DE EXAUSTÃO MECÂNICA |  |  |  |  | 7275.9045 | 0.2147% |  | 0 |  | 0
19.1 | 073011 | SBC | EXAUSTOR AXIAL INDUSTRIAL 300MM MODELO EA400-T4 | UN | 1 | 959.85 | 1162.8378 | 1162.8378 | 0.08927% |  | 959.85 | 1043.32 | 959.85
19.2 | 9021 | ORSE | Coifa em aço inox escovado G-220 AISI 304 liga 18.8, tipo parede, com filtros inercias, calha coletora de gordura e luminária, dimensões:Larg.=1700 x Prof.=1300 x alt.=450mm | un | 1 | 3696.92 | 4478.7396 | 4478.7396 | 0% |  | 3696.92 | 4018.39 | 3696.92
19.3 | 91177 | SINAPI | FIXAÇÃO DE TUBOS HORIZONTAIS DE PPR DIÂMETROS MAIORES QUE 40 MM E MENORES OU IGUAIS A 75 MM COM ABRAÇADEIRA METÁLICA RÍGIDA TIPO D 1 1/2" , FIXADA DIRETAMENTE NA LAJE. AF_05/2015 | M | 6 | 10.38 | 12.5751 | 75.4509 | 0.005789% |  | 62.28 | 11.28 | 10.38
19.4 | 1369 | ORSE | Curva de latão, cobre ou bronze, juntas soldadas, diâm = 22mm (3/4") | un | 2 | 18.16 | 22.0005 | 44.0009 | 0.003377% |  | 36.32 | 19.74 | 18.16
19.5 | 1372 | ORSE | Curva de latão, cobre ou bronze, juntas soldadas, diâm = 42mm (1 1/2") | un | 2 | 73.32 | 88.8256 | 177.6512 | 0.01364% |  | 146.64 | 79.7 | 73.32
19.6 | 61.10.320 | CPOS | Duto flexível aluminizado, seção circular de 20cm (8") | M | 2.75 | 31.22 | 37.8224 | 104.0115 | 0.007982% |  | 85.86 | 33.93 | 31.22
19.7 | 61.10.310 | CPOS | Duto flexível aluminizado, seção circular de 15cm (6") | M | 2 | 24.51 | 29.6933 | 59.3867 | 0.004558% |  | 49.02 | 26.64 | 24.51
19.8 | 93066 | SINAPI | JUNTA DE EXPANSÃO EM BRONZE/LATÃO, DN 42 MM, PONTA X PONTA, INSTALADO EM PRUMADA  FORNECIMENTO E INSTALAÇÃO. AF_01/2016 | UN | 1 | 869.29 | 1053.1263 | 1053.1263 | 0.08085% |  | 869.29 | 944.88 | 869.29
19.9 | 9041 | ORSE | Dispositivo de proteção contra surto de tensão DPS 60kA - 275v | un | 1 | 99.63 | 120.6996 | 120.6996 | 0.009266% |  | 99.63 | 108.29 | 99.63
20 |  |  | SISTEMA DE PROTEÇÃO CONTRA DESCARGAS ATMOSFÉRICAS (SPDA) |  |  |  |  | 79840.9735 | 6.129% |  | 0 |  | 0
20.1 | 68070 | SINAPI | PARA-RAIOS TIPO FRANKLIN - CABO E SUPORTE ISOLADOR | M | 3 | 69.98 | 84.7793 | 254.3378 | 0.01952% |  | 209.94 | 76.06 | 69.98
20.2 | P.04.000.042301 | CPOS | Tirante/vergalhão aço rosca total de 3/8´ | M | 90 | 7.59 | 9.1951 | 827.5611 | 0.0635% |  | 683.1 | 8.25 | 7.59
20.3 | P.30.000.049510 | CPOS | Conector em latão estanhado (mini gar) para terminais aéreos, com porca e arruela galvanizado a fogo, para cabo 16 a 50mm², TEL 583 da Termotécnica ou equivalente | UN | 26 | 31.69 | 38.3918 | 998.1857 | 0.07664% |  | 823.94 | 34.45 | 31.69
20.4 | 42.02.040 | CPOS | Isolador galvanizado uso geral, simples com chapa de encosto | UN | 5 | 14.15 | 17.1424 | 85.7121 | 0.006578% |  | 70.75 | 15.38 | 14.15
20.5 | 42.03.020 | CPOS | Isolador galvanizado para mastro de diâmetro 2´, simples com 1 descida | UN | 1 | 17.22 | 20.8617 | 20.8617 | 0.001601% |  | 17.22 | 18.72 | 17.22
20.6 | 42.05.380 | CPOS | Caixa de equalização, de embutir, em aço com barramento, de 200 x 200 mm e tampa | UN | 1 | 387.32 | 469.2299 | 469.2299 | 0.03602% |  | 387.32 | 421 | 387.32
20.7 | 68069 | SINAPI | HASTE COPPERWELD 5/8• X 3,0M COM CONECTOR | UN | 13 | 68.06 | 82.4532 | 1071.8921 | 0.08229% |  | 884.78 | 73.98 | 68.06
20.8 | 72927 | SINAPI | CORDOALHA DE COBRE NU, INCLUSIVE ISOLADORES - 16,00 MM2 - FORNECIMENTO E INSTALACAO | M | 20 | 41.26 | 49.9856 | 999.7122 | 0.07675% |  | 825.2 | 44.85 | 41.26
20.9 | 72929 | SINAPI | CORDOALHA DE COBRE NU, INCLUSIVE ISOLADORES - 35,00 MM2 - FORNECIMENTO E INSTALACAO | M | 500 | 61.74 | 74.7967 | 37398.3457 | 2.871% |  | 30870 | 67.11 | 61.74
20.10 | 72930 | SINAPI | CORDOALHA DE COBRE NU, INCLUSIVE ISOLADORES - 50,00 MM2 - FORNECIMENTO E INSTALACAO | M | 380 | 78.99 | 95.6947 | 36363.9852 | 2.792% |  | 30016.2 | 85.86 | 78.99
20.11 | 83370 | SINAPI | QUADRO DE DISTRIBUICAO PARA TELEFONE N.3, 40X40X12CM EM CHAPA METALICA, DE EMBUTIR, SEM ACESSORIOS, PADRAO TELEBRAS, FORNECIMENTO E INSTALACAO | UN | 4 | 205.17 | 248.5591 | 994.2363 | 0.07633% |  | 820.68 | 223.01 | 205.17
20.12 | 72263 | SINAPI | TERMINAL OU CONECTOR DE PRESSAO - PARA CABO 50MM2 - FORNECIMENTO E INSTALACAO | UN | 17 | 17.33 | 20.9949 | 356.9137 | 0.0274% |  | 294.61 | 18.84 | 17.33
21 |  |  | SERVIÇOS COMPLEMENTARES |  |  |  |  | 95400.4028 | 7.85% |  | 0 |  | 0
21.1 | C0864 | SEINFRA | CONJUNTO DE MASTRO P/ TRÊS BANDEIRAS E PEDESTAL | UN | 1 | 2132.41 | 2583.3692 | 2583.3692 | 0.1983% |  | 2132.41 | 2317.84 | 2132.41
21.2 | C4065 | SEINFRA | GRANITO POLIDO E=2cm, CINZA, ARGAMASSA DE CIMENTO E AREIA 1:4, C/ REJUNTAMENTO | m² | 49.69 | 158.22 | 191.6802 | 9524.5867 | 0.7312% |  | 7861.95 | 171.98 | 158.22
21.3 | C4065 | SEINFRA | GRANITO POLIDO E=2cm, CINZA, ARGAMASSA DE CIMENTO E AREIA 1:4, C/ REJUNTAMENTO | m² | 23.97 | 158.22 | 191.6802 | 4594.5732 | 0.3527% |  | 3792.53 | 171.98 | 158.22
21.4 | C2910 | SEINFRA | PRATELEIRA DE MADEIRA DE LEI PLAINADA | m² | 65.05 | 91.77 | 111.1774 | 7232.0895 | 0.5552% |  | 5969.64 | 99.75 | 91.77
21.5 | C0361 | SEINFRA | BANCO EM ALVENARIA, TAMPO EM CONCRETO, C/ENCOSTO H=80cm (PINTADO) | M | 4.39 | 105.85 | 128.235 | 562.9517 | 0.04322% |  | 464.68 | 115.05 | 105.85
21.6 | C0361 | SEINFRA | BANCO EM ALVENARIA, TAMPO EM CONCRETO, C/ENCOSTO H=80cm (PINTADO) | M | 4.52 | 105.85 | 128.235 | 579.6223 | 0.0445% |  | 478.44 | 115.05 | 105.85
21.7 | 42.05.160 | CPOS | Conector olhal cabo/haste de 5/8´ | UN | 2 | 9.34 | 11.3152 | 22.6304 | 0.001736% |  | 18.68 | 10.15 | 9.34
21.8 | 002506 | SBC | LUZ PILOTO 2 LAMPADAS R81 | UN | 1 | 29.44 | 35.6659 | 35.6659 | 0.002738% |  | 29.44 | 32 | 29.44
21.9 | 7889 | ORSE | Cinto ( cinturão ) de segurança | un | 1 | 77.94 | 94.4226 | 94.4226 | 0.007249% |  | 77.94 | 84.72 | 77.94
21.10 | 072372 | AGETOP CIVIL | SUPORTE DE AÇO GALVANIZADO PARA FIXAÇÃO DO PÁRA-RAIO POLIMÉRICO | un | 1 | 43.29 | 52.4449 | 52.4449 | 0.004025% |  | 43.29 | 47.05 | 43.29
21.11 | 012224 | SBC | SINALIZACAO DE AVISO EM PLACAS DE ADVERTENCIA REMOVIVEIS | UN | 2 | 92.32 | 111.8437 | 223.6874 | 0.01717% |  | 184.64 | 100.35 | 92.32
21.12 | 73665 | SINAPI | ESCADA TIPO MARINHEIRO EM ACO CA-50 9,52MM INCLUSO PINTURA COM FUNDO ANTICORROSIVO TIPO ZARCAO | M | 13.4 | 72.55 | 87.8928 | 1177.7632 | 0.09041% |  | 972.17 | 78.86 | 72.55
21.13 | 73737/002 | SINAPI | GRADIL DE ALUMINIO ANODIZADO TIPO BARRA CHATA PARA VARANDAS, ALTURA 1,0M | M | 7.97 | 434.65 | 526.5692 | 4196.7565 | 0.3222% |  | 3464.16 | 472.45 | 434.65
21.14 | 32.09.020 | CPOS | Chapa de aço em bitolas medias | KG | 2560 | 20.73 | 25.114 | 64291.7178 | 4.935% |  | 53068.8 | 22.53 | 20.73
21.15 | 100862 | SINAPI | SUPORTE MÃO FRANCESA EM ACO, ABAS IGUAIS 40 CM, CAPACIDADE MINIMA 70 KG, BRANCO - FORNECIMENTO E INSTALAÇÃO. AF_01/2020 | UN | 5 | 37.66 | 45.6243 | 228.1214 | 0.01751% |  | 188.3 | 40.93 | 37.66
22 |  |  | SERVIÇOS FINAIS |  |  |  |  | 2921.7482 | 0.2446% |  | 0 |  | 0
22.1 | 2450 | ORSE | Limpeza geral | m² | 1211.92 | 1.99 | 2.4108 | 2921.7482 | 0.2446% |  | 2411.72 | 2.16 | 1.99
[5 empty] | Total sem BDI |  |  | 1146243.34 |  |  | 1146243.34
[5 empty] | Total do BDI |  |  | 242405.99
[5 empty] | Total Geral |  |  | 1391728.8546 |  |  | 242405.99
O orçamento tem um valor total de R$ 1.391.728,85 (Hum milhão, trezentos e noventa e um mil, setecentos e vinte e oito reais e oitenta e cinco centavos)

## CRONOGRAMA
PREFEITURA MUNICIPAL DE SOUSA
Obra: | Escola Alto do Cruzeiro
Local: | Alto do Cruzeiro - Sousa/PB
Bancos de Preços:
SINAPI - 01/2022 - Paraíba; SBC - 04/2018 - Paraíba;ORSE - 12/2021 - Sergipe; SEINFRA - 023.1 - Ceará; SETOP - 10/2021 - Minas Gerais; IOPES - 12/2021 - Espírito Santo; CPOS - 11/2021 - São Paulo; AGESUL - 06/2021 - Mato Grosso do Sul; AGETOP CIVIL - 01/2022 - Goiás
Empresa: COMPACTO CONSTRUÇÕES E SERVIÇOS - EIRELE - CNPJ: 09.545.520/0001-54 - Telefone: (83) 9 9117-7810 - Email: compactoconstrucoes1@gmail.com
Responsável Técnico: LÚCIO LAURO BARBOSA - CREA/PB Nº 160.594.868-3
Cronograma Físico Financeiro
ITEM | DISCRIMINAÇÃO | VALOR C/BDI | PESO % |  | 1º MÊS | 2º MÊS | 3º MÊS | 4º MÊS | 5º MÊS | 6º MÊS | 7º MÊS | TOTAL (R$)
1 | SERVIÇOS PRELIMINARES | 11559.0775 | 0.83% | % | 100%
|  |  |  | R$ | 11559.08 | [6 empty] | 11559.08
2 | FUNDAÇÃO / SUPERESTRUTURA | 102216.5932 | 7.34% | % | 25% | 25% | 50%
|  |  |  | R$ | 25554.15 | 25554.15 | 51108.3 |  |  |  |  | 102216.6
3 | SISTEMA DE VEDAÇÃO VERTICAL INTERNO E EXTERNO (PAREDES) | 46781.0717 | 3.36% | % |  | 30% | 30% | 40%
|  |  |  | R$ |  | 14034.32 | 14034.32 | 18712.43 |  |  |  | 46781.07
4 | ESQUADRIAS | 178550.7631 | 12.83% | % |  |  |  |  | 50% | 50%
|  |  |  | R$ |  |  |  |  | 89275.38 | 89275.38 |  | 178550.76
5 | SISTEMAS DE COBERTURA | 124925.0413 | 8.98% | % |  |  | 50% | 50%
|  |  |  | R$ |  |  | 62462.52 | 62462.52 |  |  |  | 124925.04
6 | IMPERMEABILIZAÇÀO | 6137.4349 | 0.44% | % |  |  |  | 50% | 50%
|  |  |  | R$ |  |  |  | 3068.72 | 3068.72 |  |  | 6137.44
7 | REVESTIMENTOS INTERNOS E EXTERNOS | 84498.2896 | 6.07% | % |  |  |  | 30% | 30% | 40%
|  |  |  | R$ |  |  |  | 25349.49 | 25349.49 | 33799.32 |  | 84498.3
8 | SISTEMAS DE PISOS INTERNOS E INTERNOS (PAVIMENTAÇÃO) | 73227.2977 | 5.26% | % |  |  |  |  | 40% | 30% | 30%
|  |  |  | R$ |  |  |  |  | 29290.92 | 21968.19 | 21968.19 | 73227.3
9 | PINTURA | 100928.5081 | 7.25% | % |  |  |  |  | 40% | 30% | 30%
|  |  |  | R$ |  |  |  |  | 40371.4 | 30278.55 | 30278.55 | 100928.5
10 | INSTALAÇÃO HIDRÁULICA | 42884.6551 | 3.08% | % |  |  |  | 25% | 25% | 50%
|  |  |  | R$ |  |  |  | 10721.16 | 10721.16 | 21442.33 |  | 42884.65
11 | DRENAGEM DE ÁGUAS PLUVIAIS | 70770.0841 | 5.09% | % |  |  |  |  | 50% | 50%
|  |  |  | R$ |  |  |  |  | 35385.04 | 35385.04 |  | 70770.08
12 | INSTALAÇÃO SANITÁRIA | 61396.7321 | 4.41% | % | [5 empty] | 70% | 30%
|  |  |  | R$ | [5 empty] | 42977.71 | 18419.02 | 61396.73
13 | LOUÇAS E METAIS | 54186.2771 | 3.89% | % | [5 empty] | 50% | 50%
|  |  |  | R$ | [5 empty] | 27093.14 | 27093.14 | 54186.28
14 | INSTALAÇÃO DE GÁS COMBUSTÍVEL | 6399.7571 | 0.46% | % | [6 empty] | 100%
|  |  |  | R$ | [6 empty] | 6399.76 | 6399.76
15 | SISTEMA DE PROTEÇÃO CONTRA INCÊNDIO | 27383.0639 | 1.97% | % | [6 empty] | 100%
|  |  |  | R$ | [6 empty] | 27383.06 | 27383.06
16 | INSTALAÇÕES ELÉTRICAS - 127V | 185052.9992 | 13.3% | % | [5 empty] | 50% | 50%
|  |  |  | R$ | [5 empty] | 92526.5 | 92526.5 | 185053
17 | INSTALAÇÕES DE CLIMATIZAÇÃO | 1232.6189 | 0.09% | % | [6 empty] | 100%
|  |  |  | R$ | [6 empty] | 1232.62 | 1232.62
18 | INSTALAÇÕES DE REDE ESTRUTURADA | 28159.5611 | 2.02% | % |  |  |  |  | 50% | 50%
|  |  |  | R$ |  |  |  |  | 14079.78 | 14079.78 |  | 28159.56
19 | SISTEMA DE EXAUSTÃO MECÂNICA | 7275.9045 | 0.52% | % | [5 empty] | 50% | 50%
|  |  |  | R$ | [5 empty] | 3637.95 | 3637.95 | 7275.9
20 | SISTEMA DE PROTEÇÃO CONTRA DESCARGAS ATMOSFÉRICAS (SPDA) | 79840.9735 | 5.74% | % | [5 empty] | 50% | 50%
|  |  |  | R$ | [5 empty] | 39920.49 | 39920.48 | 79840.97
21 | SERVIÇOS COMPLEMENTARES | 95400.4028 | 6.85% | % | [5 empty] | 50% | 50%
|  |  |  | R$ | [5 empty] | 47700.2 | 47700.2 | 95400.4
22 | SERVIÇOS FINAIS | 2921.7482 | 0.21% | % | [6 empty] | 100%
|  |  |  | R$ | [6 empty] | 2921.75 | 2921.75
TOTAL MENSAL |  | 1391728.8546 | 100% | R$ | 37113.23 | 39588.47 | 127605.14 | 120314.32 | 247541.89 | 500084.58 | 319481.22 | 1391728.85
TOTAL ACUMULADO |  |  |  | R$ | 37113.23 | 76701.7 | 204306.84 | 324621.16 | 572163.05 | 1072247.63 | 1391728.85
PERCENTUAL MENSAL |  |  |  | % | 2.67% | 2.84% | 9.17% | 8.64% | 17.79% | 35.93% | 22.96% | 100%
PERCENTUAL ACUMULADO |  |  |  | % | 2.67% | 5.51% | 14.68% | 23.32% | 41.11% | 77.04% | 100%

## B.D.I
PREFEITURA MUNICIPAL DE SOUSA
Obra: | Escola Alto do Cruzeiro
Local: | Alto do Cruzeiro - Sousa/PB
Bancos de Preços:
SINAPI - 01/2022 - Paraíba; SBC - 04/2018 - Paraíba;ORSE - 12/2021 - Sergipe; SEINFRA - 023.1 - Ceará; SETOP - 10/2021 - Minas Gerais; IOPES - 12/2021 - Espírito Santo; CPOS - 11/2021 - São Paulo; AGESUL - 06/2021 - Mato Grosso do Sul; AGETOP CIVIL - 01/2022 - Goiás
Empresa: COMPACTO CONSTRUÇÕES E SERVIÇOS - EIRELE - CNPJ: 09.545.520/0001-54 - Telefone: (83) 9 9117-7810 - Email: compactoconstrucoes1@gmail.com
Responsável Técnico: LÚCIO LAURO BARBOSA - CREA/PB Nº 160.594.868-3
Composição de B.D.I
CÁLCULO DE BDI |  |  | Construção de Edifícios |  |  | Rodovias e Ferrovias - Infra Urbana, praças, calçadas, etc. |  |  | Abastecimento de Água, Coleta de Esgoto |  |  | Fornecimento de materiais e equipamentos |  |  | Construção e Manutenção de Estações e Redes de Distribuição de Energia Elétrica |  |  | Portuárias, Marítimas e Fluviais
Item componente do BDI |  | % Informado | 1ºQ | Médio | 3º Q | 1ºQ | Médio | 3º Q | 1ºQ | Médio | 3º Q | 1ºQ | Médio | 3º Q | 1ºQ | Médio | 3º Q | 1ºQ | Médio | 3º Q
Administração Central ( AC ) |  | 3 | 3 | 4 | 5.5 | 3.8 | 4.01 | 4.67 | 3.43 | 4.93 | 6.71 | 1.5 | 3.45 | 4.49 | 5.29 | 5.92 | 7.93 | 4 | 5.52 | 7.85
Seguro (S) e Garantia (G) |  | 0.8 | 0.8 | 0.8 | 1 | 0.32 | 0.4 | 0.74 | 0.28 | 0.49 | 0.75 | 0.3 | 0.48 | 0.82 | 0.25 | 0.51 | 0.56 | 0.81 | 1.22 | 1.99
Risco (R) |  | 0.97 | 0.97 | 1.27 | 1.27 | 0.5 | 0.56 | 0.97 | 1 | 1.39 | 1.74 | 0.56 | 0.85 | 0.89 | 1 | 1.48 | 1.97 | 1.46 | 2.32 | 3.16
Despesas Financeiras (DF) |  | 0.59 | 0.59 | 1.23 | 1.39 | 1.02 | 1.11 | 1.21 | 0.94 | 0.99 | 1.17 | 0.85 | 0.85 | 1.11 | 1.01 | 1.07 | 1.11 | 0.94 | 1.02 | 1.33
Lucro (L) |  | 6.16 | 6.16 | 7.4 | 8.96 | 6.64 | 7.3 | 8.69 | 6.74 | 8.04 | 9.4 | 3.5 | 5.11 | 6.22 | 8 | 8.31 | 9.51 | 7.14 | 8.4 | 10.43
Impostos (I) - PIS, COFINS, ISSQN |  | 7.65 | Conforme Legislação Específica
Observações | [5 empty] | VALORES DE BDI POR TIPO DE OBRA
1) Preencher apenas a coluna % Informado (Coluna B) | [5 empty] | Tipo de Obra | [5 empty] | 1ºQ | Médio | 3º Q
2) Os Tributos normalmente aplicáveis são: PIS (O,65%), COFINS (3,00%), ISS (variável até 5,00% conforme o município), FAZER NEGÓCIO (1,5%) e CPRB (4,5%). | [5 empty] | Construção de Edifícios | [5 empty] | 20.34 | 22.12 | 25
3) O cálculo do BDI se baseia na fórmula abaixo utilizada pelo Acórdão 2622/13 do TCU, conforme CE GEPAD 354/2013 de 17/10/2013. | [5 empty] | Construção de Rodovias e Ferrovias - Infra Urbana, praças, etc. | [5 empty] | 19.6 | 20.97 | 24.23
B.D.I = |  | 21.15% |  |  |  | Rede de Abastecimento de Água, Coleta de Esgotos | [5 empty] | 20.76 | 24.18 | 26.44
Fórmula Utilizada: | [5 empty] | Estações e Redes de Distribuição de Energia Elétrica | [5 empty] | 24 | 25.84 | 27.86
[6 empty] | Obras Portuárias, Marítimas e Fluviais | [5 empty] | 22.8 | 27.48 | 30.95
[6 empty] | Fornecimento de Materiais e Equipamentos | [5 empty] | 11.1 | 14.02 | 16.8
Observações sobre os % informados no cálculo do BDI, neste caso:
OBRAS DE CONSTRUÇÃO DE EDIFÍCIOS - ESCOLAS, CASAS E ETC.
OS VALORES % INFORMADO ENQUADRAM-SE NOS LIMITES DO ACÓRDÃO 2622/2013-TCU-PLENÁRIO
OS VALORES % INFORMADO DE AC,DF E L ESTÃO NOS VALORES MÁXIMOS DOS LIMITES DO ACÓRDÃO 2622/2013-TCU-PLENÁRIO
OS VALORES % INFORMADO DE S+G E R FORAM CONSIDERADOS ZERADOS OU SEJA, ABAIXO DO MÍNIMO DOS LIMITES DO ACÓRDÃO 2622/2013-TCU-PLENÁRIO

## E.S.
PREFEITURA MUNICIPAL DE SOUSA
Obra: | Escola Alto do Cruzeiro
Local: | Alto do Cruzeiro - Sousa/PB
Bancos de Preços:
SINAPI - 01/2022 - Paraíba; SBC - 04/2018 - Paraíba;ORSE - 12/2021 - Sergipe; SEINFRA - 023.1 - Ceará; SETOP - 10/2021 - Minas Gerais; IOPES - 12/2021 - Espírito Santo; CPOS - 11/2021 - São Paulo; AGESUL - 06/2021 - Mato Grosso do Sul; AGETOP CIVIL - 01/2022 - Goiás
Empresa: COMPACTO CONSTRUÇÕES E SERVIÇOS - EIRELE - CNPJ: 09.545.520/0001-54 - Telefone: (83) 9 9117-7810 - Email: compactoconstrucoes1@gmail.com
Responsável Técnico: LÚCIO LAURO BARBOSA - CREA/PB Nº 160.594.868-3
ENCARGOS SOCIAIS SOBRE PREÇOS DA MÃO-DE-OBRA HORISTA E MENSALISTA
COM DESONERAÇÃO
CÓDIGO | DESCRIÇÃO | HORISTA | MENSALISTA
|  | % | %
GRUPO A
A1 | INSS | 0 | 0
A2 | SESI | 1.5 | 1.5
A3 | SENAI | 1 | 1
A4 | INCRA | 0.2 | 0.2
A5 | SEBRAE | 0.6 | 0.6
A6 | Salário Educação | 2.5 | 2.5
A7 | Seguro Contra Acidentes de Trabalho | 3 | 3
A8 | FGTS | 8 | 8
A9 | SECONCI | 1 | 1
A | Total dos Encargos Sociais Básicos | 17.8 | 17.8
GRUPO B
B1 | Repouso Semanal Remunerado | 17.99 | 0
B2 | Feriados | 4.69 | 0
B3 | Auxílio - Enfermidade | 0.91 | 0.69
B4 | 13º Salário | 10.93 | 8.33
B5 | Licença Paternidade | 0.08 | 0.06
B6 | Faltas Justificadas | 0.73 | 0.56
B7 | Dias de Chuvas | 1.35 | 0
B8 | Auxílio Acidente de Trabalho | 0.12 | 0.09
B9 | Férias Gozadas | 9.56 | 7.29
B10 | Salário Maternidade | 0.03 | 0.02
B | Total de Encargos Sociais que recebem incidências de A | 46.39 | 17.04
GRUPO C
C1 | Aviso Prévio Indenizado | 5.9 | 4.5
C2 | Aviso Prévio Trabalhado | 0.14 | 0.11
C3 | Férias Indenizadas+1/3 | 3.97 | 3.03
C4 | Depósito Rescisão Sem Justa Causa | 4.9 | 3.74
C5 | Indenização Adicional | 0.5 | 0.38
C | Total de Encargos Sociais que não recebem incidências de A | 15.41 | 11.76
GRUPO D
D1 | Reincidência de Grupo A sobre Grupo B | 8.26 | 3.03
D2 | Reincidência de Grupo A sobre Aviso Prévio Trabalhado e Reincidência do FGTS sobre Aviso Prévio Indenizado | 0.5 | 0.38
D | Total de Reincidências de um grupo sobre o outro | 8.76 | 3.41
*GRUPO E
| TOTAL(A+B+C+D) | 88.36 | 50.01

## memorial
| Obra | Bancos |  | B.D.I. | Encargos Sociais
| MEMÓRIA DE CÁLCULO | SINAPI - 01/2022 - Paraíba SBC - 04/2018 - Paraíba ORSE - 12/2021 - Sergipe SEINFRA - 023.1 - Ceará SETOP - 10/2021 - Minas Gerais IOPES - 12/2021 - Espírito Santo CPOS - 11/2021 - São Paulo AGESUL - 06/2021 - Mato Grosso do Sul AGETOP CIVIL - 01/2022 - Goiás |  | 21.15 | Não Desonerado: embutido nos preços unitário dos insumos de mão de obra, de acordo com as bases.
Item | Descrição | Und | Quant. |  |  | Peso (%)
1 | SERVIÇOS PRELIMINARES |  |  |  |  | 0.4606%
1.1 | PLACA DE OBRA EM CHAPA DE ACO GALVANIZADO | M2 | Considerando uma largura de 2m por 1,5m de comprimento = 3,00m² |  |  | 0.2927% | 3
1.2 | INSTAL/LIGACAO PROVISORIA ELETRICA BAIXA TENSAO P/CANT OBRA OBRA,M3-CHAVE 100A CARGA 3KWH,20CV EXCL FORN MEDIDOR | UN | Para ligação da iluminação = 1 unidade |  |  | 0.1679% | 1
1.3 | DEMOLIÇÃO DE CONCRETO MANUAL | M3 | Considerando um diâmetro 3,57m e uma altura de 2,00 m. Utilizando a fórmula da comprimento do circunferência c = 2.pi.r x altura X espessura = 5,60 |  |  |  | 5.6049
1.4 | DEMOLIÇÃO DE LAJES PRÉ-FABRICADA OU TRELIÇADA, INCLUSIVE CAPEAMENTO | M2 | Considerando a demolição da laje do bloco esquerdo (Pré-escola, creche III, banheiro, multiuso, leitura, lab. De informática e rack). Largura = 10,95m C=34,95m. Área = 382,70 m² |  |  |  | 382.7
2 | FUNDAÇÃO / SUPERESTRUTURA |  |  |  |  | 2.729%
| CAIXAS D'ÁGUA |  | Cobogó nos solários, conforme projeto 27,15 |  |  | 0.5635% | 27.15
2.1 | CONCRETO ARMADO FCK=21,0MPA, USINADO, BOMBEADO, ADENSADO E LANÇADO, PARA USO GERAL, COM FORMAS PLANAS EM COMPENSADO RESINADO 12MM (05 USOS | M3 | Considerando alvenaria para a platibanda da coberta do lado esquerdo da creche, com h = 0,40m x comp = 34,95m x dois lados = 27,96m² + duas empenas com área = 8,95m² x 2 unidades = 17,90m² + 50m² para correção das paredes no banheiro.Total = 105,86 m² |  |  | 0% | 105.86
| VIGAS |  | CONFORME PROJETO |  |  | 0%
2.2 | CONCRETO ARMADO FCK=21,0MPA, USINADO, BOMBEADO, ADENSADO E LANÇADO, PARA USO GERAL, COM FORMAS PLANAS EM COMPENSADO RESINADO 12MM (05 USOS | M3 | CONFORME PROJETO |  |  | 0%
| PILARES |  | CONFORME PROJETO |  |  | 0.8099%
2.3 | CONCRETO ARMADO FCK=21,0MPA, USINADO, BOMBEADO, ADENSADO E LANÇADO, PARA USO GERAL, COM FORMAS PLANAS EM COMPENSADO RESINADO 12MM (05 USOS | M3 | CONFORME PROJETO |  |  | 1.356%
3 | SISTEMA DE VEDAÇÃO VERTICAL INTERNO E EXTERNO (PAREDES) |  |  |  |  | 16.52%
3.1 | COBOGO DE CONCRETO (ELEMENTO VAZADO), 7X50X50CM, ASSENTADO COM ARGAMASSA TRACO 1:4 (CIMENTO E AREIA) | M2 | CONFORME PROJETO |  |  | 0.6208%
3.2 | ALVENARIA DE VEDAÇÃO DE BLOCOS CERÂMICOS FURADOS NA HORIZONTAL DE 9X19X19CM (ESPESSURA 9CM) DE PAREDES COM ÁREA LÍQUIDA MAIOR OU IGUAL A 6M² SEM VÃOS E ARGAMASSA DE ASSENTAMENTO COM PREPARO MANUAL. AF_06/2014_P | M2 | CONFORME PROJETO |  |  | 1.476%
3.3 | DIVISORIA EM MADEIRA COMPENSADA RESINADA ESPESSURA 6MM, ESTRUTURADA EM MADEIRA DE LEI 3"X3" | M2 | CONFORME PROJETO |  |  | 0.1593%
3.4 | DIVISÓRIA DE GRANITO CINZA E=2cm | m² | CONFORME PROJETO |  |  | 0%
4 | ESQUADRIAS |  | CONFORME PROJETO |  |  | 0.327%
4.1 | PORTA DE MADEIRA PM2 - COMPENSADA LISA PARA CERA OU VERNIZ, 80X210X3,5CM, INCLUSO ADUELA 1A, ALIZAR 1A E DOBRADICAS COM ANEL | UN | CONFORME PROJETO |  |  | 0.2772%
4.2 | Porta em madeira lei (Ipê), lisa, semi-ôca, 80 x 210cm, com visor de vidro 6mm (60x40cm), inclusive batentes e ferragens | un | CONFORME PROJETO |  |  | 0.1848%
4.3 | KIT DE PORTA DE MADEIRA PARA PINTURA, SEMI-OCA (LEVE OU MÉDIA), PADRÃO MÉDIO, 60X210CM, ESPESSURA DE 3,5CM, ITENS INCLUSOS: DOBRADIÇAS, MONTAGEM E INSTALAÇÃO DO BATENTE, FECHADURA COM EXECUÇÃO DO FURO - FORNECIMENTO E INSTALAÇÃO. AF_12/2019 | UN | CONFORME PROJETO |  |  | 0.07283%
4.4 | Porta em madeira compensada (canela), lisa, semi-ôca, 0.80 x 2.10 m, com chapa inox nos lados interno e externo e barra de apoio inox, inclusive batentes e ferragens | un | CONFORME PROJETO |  |  | 0.3999%
4.5 | PORTA DE MADEIRA TIPO VENEZIANA 1A, 80X210X3CM, INCLUSO ADUELA 1A, ALIZAR 1A E DOBRADICAS COM ANEIS | UN | CONFORME PROJETO |  |  | 0.05898%
4.6 | PORTA DE MADEIRA PARA BANHEIRO, EM CHAPA DE MADEIRA COMPENSADA, REVESTIDA COM LAMINADO TEXTURIZADO, 60X160CM, INCLUSO MARCO E DOBRADICAS | UN | RESERVATÓRIO "CAIXA D'ÁGUA" |  |  | 0.3408%
4.7 | PORTA DE MADEIRA PARA BANHEIRO, EM CHAPA DE MADEIRA COMPENSADA, REVESTIDA COM LAMINADO TEXTURIZADO, 60X160CM, INCLUSO MARCO E DOBRADICAS | UN | RESERVATÓRIO "CAIXA D'ÁGUA" |  |  | 0.1023%
4.8 | PORTA DE MADEIRA PARA BANHEIRO, EM CHAPA DE MADEIRA COMPENSADA, REVESTIDA COM LAMINADO TEXTURIZADO, 80X160CM, INCLUSO MARCO E DOBRADICAS | UN | DUAS UNIDADES NO ADMINISTRATIVO |  |  | 0.2899%
4.9 | FECHADURA DE EMBUTIR COMPLETA, PARA PORTAS INTERNAS, PADRAO DE ACABAMENTO MEDIO | UN | CONFORME PROJETO |  |  | 0.1138%
4.10 | FECHADURA DE EMBUTIR COMPLETA, PARA PORTAS DE BANHEIRO, PADRAO DE ACABAMENTO POPULAR | UN | CONFORME PROJETO |  |  | 0.1174%
4.11 | PORTA DE ABRIR EM ALUMINIO TIPO VENEZIANA, COM GUARNICAO | M2 | CONFORME PROJETO |  |  | 0.1011%
4.12 | PORTA DE ABRIR EM ALUMINIO TIPO VENEZIANA, COM GUARNICAO | M2 | CONFORME PROJETO |  |  | 0.5689%
4.13 | PORTA DE VIDRO TEMPERADO, 0,9X2,10M, ESPESSURA 10MM, INCLUSIVE ACESSORIOS | UN | CONFORME PROJETO |  |  | 0.3653%
4.14 | JANELA BASCULANTE DE ALUMINIO | M2 | CONFORME PROJETO |  |  | 0.2609%
4.15 | JANELA DE CORRER EM ALUMINIO, COM QUATRO FOLHAS PARA VIDRO, DUAS FIXAS E DUAS MOVEIS, INCLUSO GUARNICAO E VIDRO LISO INCOLOR | m² | CONFORME PROJETO |  |  | 0.2276%
4.16 | JANELA BASCULANTE DE ALUMINIO | M2 | CONFORME PROJETO |  |  | 0.2088%
4.17 | JANELA BASCULANTE DE ALUMINIO | M2 | CONFORME PROJETO |  |  | 0.2609%
4.18 | JANELA DE CORRER EM ALUMINIO, COM QUATRO FOLHAS PARA VIDRO, DUAS FIXAS E DUAS MOVEIS, INCLUSO GUARNICAO E VIDRO LISO INCOLOR | m² | CONFORME PROJETO |  |  | 0.5567%
4.19 | JANELA DE CORRER EM ALUMINIO, COM QUATRO FOLHAS PARA VIDRO, DUAS FIXAS E DUAS MOVEIS, INCLUSO GUARNICAO E VIDRO LISO INCOLOR | m² | CONFORME PROJETO |  |  | 1.044%
4.20 | JANELA BASCULANTE DE ALUMINIO | M2 | CONFORME PROJETO |  |  | 0.2088%
4.21 | JANELA DE CORRER EM ALUMINIO, COM QUATRO FOLHAS PARA VIDRO, DUAS FIXAS E DUAS MOVEIS, INCLUSO GUARNICAO E VIDRO LISO INCOLOR | m² | CONFORME PROJETO |  |  | 0.0685%
4.22 | JANELA DE CORRER EM ALUMINIO, COM QUATRO FOLHAS PARA VIDRO, DUAS FIXAS E DUAS MOVEIS, INCLUSO GUARNICAO E VIDRO LISO INCOLOR | m² | CONFORME PROJETO |  |  | 0.06418%
4.23 | JANELA DE CORRER EM ALUMINIO, COM QUATRO FOLHAS PARA VIDRO, DUAS FIXAS E DUAS MOVEIS, INCLUSO GUARNICAO E VIDRO LISO INCOLOR | m² | CONFORME PROJETO |  |  | 2.403%
4.24 | JANELA DE CORRER EM ALUMINIO, COM QUATRO FOLHAS PARA VIDRO, DUAS FIXAS E DUAS MOVEIS, INCLUSO GUARNICAO E VIDRO LISO INCOLOR | m² | CONFORME PROJETO |  |  | 0.2887%
4.25 | JANELA DE CORRER EM ALUMINIO, COM QUATRO FOLHAS PARA VIDRO, DUAS FIXAS E DUAS MOVEIS, INCLUSO GUARNICAO E VIDRO LISO INCOLOR | m² | CONFORME PROJETO |  |  | 0.842%
4.26 | JANELA DE CORRER EM ALUMINIO, COM QUATRO FOLHAS PARA VIDRO, DUAS FIXAS E DUAS MOVEIS, INCLUSO GUARNICAO E VIDRO LISO INCOLOR | m² | CONFORME PROJETO
4.27 | Tela de nylon tipo mosquiteiro com moldura em madeira, para esquadrias | m² | CONFORME PROJETO
4.28 | VIDRO LISO COMUM TRANSPARENTE, ESPESSURA 6MM | M2 | CONFORME PROJETO |  |  | 0.5771%
4.29 | ESPELHO CRISTAL, ESPESSURA 4MM, COM PARAFUSOS DE FIXACAO, SEM MOLDURA | M2 | CONFORME PROJETO |  |  | 1.181%
4.30 | REMOÇÃO DE ESQUADRIA METÁLICA, COM OU SEM APROVEITAMENTO | M2 | CONFORME PROJETO |  |  | 0.4463%
4.31 | PORTAO EM TELA ARAME GALVANIZADO N.12 MALHA 2" E MOLDURA EM TUBOS DE ACO COM DUAS FOLHAS DE ABRIR, INCLUSO FERRAGENS | M2 | CONFORME PROJETO |  |  | 0.3389%
4.32 | PORTAO EM TELA ARAME GALVANIZADO N.12 MALHA 2" E MOLDURA EM TUBOS DE ACO COM DUAS FOLHAS DE ABRIR, INCLUSO FERRAGENS | M2 | CONFORME PROJETO |  |  | 0.3615%
4.33 | GRADE DE FERRO EM BARRA CHATA 3/16" | M2 | CONFORME PROJETO |  |  | 1.605%
4.34 | PORTAO DE FERRO COM VARA 1/2", COM REQUADRO | M2 | CONFORME PROJETO |  |  | 2.229%
4.35 | PORTAO DE FERRO COM VARA 1/2", COM REQUADRO | M2 | CONFORME PROJETO |  |  | 0.9035%
5 | SISTEMAS DE COBERTURA |  |  |  |  | 0.1532%
5.1 | COBERTURA EM TELHA DE VIDRO TIPO FRANCESA | M2 | Colocação de telha de vidro no pátio, conforme projeto |  |  | 0.09242%
5.2 | EMBOCAMENTO DE ULTIMA FIADA DE TELHA PLAN, COLONIAL OU PAULISTA, COM ARGAMASSA TRACO 1:2:8 (CIMENTO, CAL E AREIA) | M | CONFORME PROJETO |  |  | 0.3804%
5.3 | RUFO EM FIBROCIMENTO, INCLUSO ACESSORIOS DE FIXACAO E VEDACAO | M | CONFORME PROJETO |  |  | 0.6993%
5.4 | RUFO EM CHAPA DE ACO GALVANIZADO NUMERO 24, DESENVOLVIMENTO DE 25CM | M | CONFORME PROJETO
5.5 | CHAPIM DE CONCRETO APARENTE COM ACABAMENTO DESEMPENADO, FORMA DE COMPENSADO PLASTIFICADO (MADEIRIT) DE 14 X 10 CM, FUNDIDO NO LOCAL. | M | CONFORME PROJETO
5.6 | RETIRADA E RECOLOCAÇÃO DE TELHA CERÂMICA CAPA-CANAL, COM ATÉ DUAS ÁGUAS, INCLUSO IÇAMENTO | M2 | CONFORME PROJETO
5.7 | RETIRADA E REASSENTAMENTO DE MADEIRAMENTO PARA TELHAS CERÂMICAS | M2 | CONFORME PROJETO |  |  | 2.604%
5.8 | LAJE PRÉ-FABRICADA TRELIÇADA PARA PISO OU COBERTURA, INTEREIXO 38CM, H=12CM, EL. ENCHIMENTO EM EPS H=8CM, INCLUSIVE ESCORAMENTO EM MADEIRA E CAPEAMENTO 4CM. | M2 | CONFORME PROJETO |  |  | 0.6652%
6 | IMPERMEABILIZAÇÀO |  |  |  |  | 1.939%
6.1 | IMPERMEABILIZAÇÃO DE SUPERFÍCIE COM EMULSÃO ASFÁLTICA, 2 DEMÃOS AF_06/2018 | M | CONFORME PROJETO |  |  | 2.711%
6.2 | IMPERMEABILIZAÇÃO DE SUPERFÍCIE COM EMULSÃO ASFÁLTICA, 2 DEMÃOS AF_06/2018 | M2 | CONFORME PROJETO |  |  | 2.518%
7 | REVESTIMENTOS INTERNOS E EXTERNOS |  |  |  |  | 0.5718%
7.1 | CHAPISCO APLICADO EM ALVENARIAS E ESTRUTURAS DE CONCRETO INTERNAS, COM COLHER DE PEDREIRO. ARGAMASSA TRAÇO 1:3 COM PREPARO EM BETONEIRA 400 L | M2 | CONFORME PROJETO |  |  | 10.87%
7.2 | CHAPISCO APLICADO NO TETO, COM ROLO PARA TEXTURA ACRÍLICA. ARGAMASSA INDUSTRIALIZADA COM PREPARO MANUAL. AF_06/2014 |  | CONFORME PROJETO |  |  | 2.518%
7.3 | REBOCO OU EMBOÇO INTERNO, DE TETO, COM ARGAMASSA TRAÇO T6 -1:2:10 (CIMENTO / CAL / AREIA), ESPESSURA 1,5 CM | M2 | CONFORME PROJETO |  |  | 1.426%
7.4 | RODAPE EM MADEIRA, ALTURA 10CM, FIXADO EM PECAS DE MADEIRA | M | CONFORME PROJETO |  |  | 0.6701%
7.5 | REVESTIMENTO CERÂMICO PARA PAREDES INTERNAS COM PLACAS TIPO ESMALTADA PADRÃO POPULAR DE DIMENSÕES 20X20 CM, ARGAMASSA TIPO AC I, APLICADAS EM AMBIENTES DE ÁREA MAIOR QUE 5 M2 A MEIA ALTURA DAS PAREDES. AF_06/2014 | M2 | CONFORME PROJETO |  |  | 0.1429%
7.6 | REVESTIMENTO CERÂMICO PARA PAREDE, 10 X 10 CM, APLICADO COM ARGAMASSA INDUSTRIALIZADA AC-II, REJUNTADO | M2 | CONFORME PROJETO |  |  | 0.304%
8 | SISTEMAS DE PISOS INTERNOS E INTERNOS (PAVIMENTAÇÃO) |  |  |  |  | 0.1899%
| PISO EM GRANILITE, MARMORITE OU GRANITINA, AGREGADO COR PRETO, CINZA, PALHA OU BRANCO, E= *8* MM (INCLUSO EXECUCAO) | M2 | CONFORME PROJETO |  |  | 0.1002%
8.3 | PISO VINILICO SEMIFLEXIVEL PADRAO LISO, ESPESSURA 2MM, FIXADO COM COLA | M2 | CONFORME PROJETO |  |  | 2.009%
8.4 | PISO PODOTÁTIL INTERNO EM BORRACHA 30x30cm ASSENTAMENTO COM COLA VINIL (FORNECIMENTO E ASSENTAMENTO) | m² | CONFORME PROJETO |  |  | 0.05442%
8.5 | PISO PODOTÁTIL INTERNO EM BORRACHA 30x30cm ASSENTAMENTO COM COLA VINIL (FORNECIMENTO E ASSENTAMENTO) | m² | CONFORME PROJETO |  |  | 0.969%
8.6 | SOLEIRA DE MARMORE BRANCO, LARGURA 5CM, ESPESSURA 3CM, ASSENTADA COM ARGAMASSA COLANTE | M | CONFORME PROJETO |  |  | 0.09291%
8.7 | CONTRAPISO/LASTRO DE CONCRETO NAO-ESTRUTURAL, E=5CM, PREPARO COM BETONEIRA | M2 | CONFORME PROJETO |  |  | 0.5094%
8.8 | EXECUÇÃO DE PÁTIO/ESTACIONAMENTO EM PISO INTERTRAVADO, COM BLOCO RETANGULAR COR NATURAL DE 20 X 10 CM, ESPESSURA 8 CM. AF_12/2015 | M2 | CONFORME PROJETO |  |  | 0.02078%
8.9 | TAMPA CONCRETO P/PV E/OU CX. INSPECAO 60 X 60 X 8CM | UN | CONFORME PROJETO |  |  | 0.01905%
8.10 | Grelha pré-moldada em concreto para canaleta 40x50 cm | un | CONFORME PROJETO |  |  | 0.00407%
8.11 | PISO PODOTÁTIL INTERNO EM BORRACHA 30x30cm ASSENTAMENTO COM COLA VINIL (FORNECIMENTO E ASSENTAMENTO) | m² | CONFORME PROJETO |  |  | 0.1805%
8.12 | PISO PODOTÁTIL INTERNO EM BORRACHA 30x30cm ASSENTAMENTO COM COLA VINIL (FORNECIMENTO E ASSENTAMENTO) | m² | CONFORME PROJETO |  |  | 0.5635%
8.13 | SOLEIRA DE CIMENTADO LISO LARGURA 15CM EXECUTADA COM ARGAMASSA TRACO 1:3 (CIMENTO E AREIA) | M | CONFORME PROJETO |  |  | 1.095%
8.14 | MEIO-FIO (GUIA) DE CONCRETO PRE-MOLDADO, DIMENSÕES 12X15X30X100CM (FACE SUPERIORXFACE INFERIORXALTURAXCOMPRIMENTO),REJUNTADO C/ARGAMASSA 1:4 CIMENTO:AREIA, INCLUINDO ESCAVAÇÃO E REATERRO. | M | CONFORME PROJETO |  |  | 7.745%
8.15 | LASTRO DE AREIA MEDIA | M3 | CONFORME PROJETO |  |  | 2.52%
8.16 | PLANTIO DE GRAMA BATATAIS EM PLACAS | M2 | CONFORME PROJETO |  |  | 0.8141%
9 | PINTURA |  |  |  |  | 2.48%
9.1 | EMASSAMENTO DE PAREDES EXTERNAS 2 DEMÃOS C/MASSA ACRÍLICA | m² | CONFORME PROJETO |  |  | 0.6703%
9.2 | EMASSAMENTO DE PAREDES INTERNAS 2 DEMÃOS C/MASSA DE PVA | m² | CONFORME PROJETO |  |  | 0.3584%
9.3 | APLICAÇÃO MANUAL DE PINTURA COM TINTA LÁTEX ACRÍLICA EM PAREDES, DUAS DEMÃOS. AF_06/2014 | M2 | CONFORME PROJETO |  |  | 0.06132%
9.4 | APLICAÇÃO MANUAL DE PINTURA COM TINTA LÁTEX PVA EM PAREDES, DUAS DEMÃOS. AF_06/2014 | M2 | CONFORME PROJETO |  |  | 0.8401%
9.5 | PINTURA ESMALTE ACETINADO PARA MADEIRA, DUAS DEMAOS, SOBRE FUNDO NIVELADOR BRANCO | M2 | CONFORME PROJETO |  |  | 3.292%
9.6 | PINTURA ESMALTE FOSCO PARA MADEIRA, DUAS DEMAOS, SOBRE FUNDO NIVELADOR BRANCO | M2 | CONFORME PROJETO |  |  | 0.005023%
9.7 | APLICAÇÃO MANUAL DE PINTURA COM TINTA LÁTEX ACRÍLICA EM PAREDES, DUAS DEMÃOS. AF_06/2014 | M2 | CONFORME PROJETO |  |  | 0.0493%
10 | INSTALAÇÃO HIDRÁULICA |  |  |  |  | 0.02356%
10.1 | REGISTRO GAVETA 3/4" BRUTO LATAO - FORNECIMENTO E INSTALACAO | UN | CONFORME PROJETO |  |  | 0.0154%
10.2 | REGISTRO GAVETA 1.1/4" BRUTO LATAO - FORNECIMENTO E INSTALACAO | UN | CONFORME PROJETO |  |  | 0.03006%
10.3 | REGISTRO GAVETA 1.1/2" BRUTO LATAO - FORNECIMENTO E INSTALACAO | UN | CONFORME PROJETO |  |  | 0.2324%
10.4 | REGISTRO GAVETA 2" BRUTO LATAO - FORNECIMENTO E INSTALACAO | UN | CONFORME PROJETO |  |  | 0.135%
10.5 | REGISTRO GAVETA 2.1/2" BRUTO LATAO - FORNECIMENTO E INSTALACAO | UN | CONFORME PROJETO |  |  | 0.0957%
10.6 | REGISTRO GAVETA 3/4" COM CANOPLA ACABAMENTO CROMADO SIMPLES - FORNECIMENTO E INSTALACAO | UN | CONFORME PROJETO |  |  | 0.01711%
10.7 | REGISTRO DE PRESSÃO COM CANOPLA Ø 15MM (1/2") - FORNECIMENTO E INSTALAÇÃO | UN | CONFORME PROJETO |  |  | 0.408%
10.8 | REGISTRO GAVETA 1" COM CANOPLA ACABAMENTO CROMADO SIMPLES - FORNECIMENTO E INSTALACAO | UN | CONFORME PROJETO |  |  | 0.1456%
10.9 | VÁLVULA DE RETENÇÃO HORIZONTAL Ø 32MM (1.1/4") - FORNECIMENTO E INSTALAÇÃO | UN | CONFORME PROJETO |  |  | 0.1038%
10.10 | TUBO PVC SOLDAVEL AGUA FRIA DN 25MM, INCLUSIVE CONEXOES - FORNECIMENTO E INSTALACAO | M | CONFORME PROJETO |  |  | 0.2572%
10.11 | TUBO PVC SOLDAVEL AGUA FRIA DN 32MM, INCLUSIVE CONEXOES - FORNECIMENTO E INSTALACAO | M | CONFORME PROJETO |  |  | 0.203%
10.12 | TUBO PVC SOLDAVEL AGUA FRIA DN 40MM, INCLUSIVE CONEXOES - FORNECIMENTO E INSTALACAO | M | CONFORME PROJETO |  |  | 0.4534%
10.13 | TUBO PVC SOLDAVEL AGUA FRIA DN 50MM, INCLUSIVE CONEXOES - FORNECIMENTO E INSTALACAO | M | CONFORME PROJETO |  |  | 0.3014%
10.14 | TUBO PVC SOLDAVEL AGUA FRIA DN 60MM, INCLUSIVE CONEXOES - FORNECIMENTO E INSTALACAO | M | CONFORME PROJETO |  |  | 0.005567%
10.15 | TUBO PVC SOLDAVEL AGUA FRIA DN 75MM, INCLUSIVE CONEXOES - FORNECIMENTO E INSTALACAO | M | CONFORME PROJETO |  |  | 0.01705%
10.16 | VALVULA DESCARGA 1.1/2" COM REGISTRO, ACABAMENTO EM METAL CROMADO - FORNECIMENTO E INSTALACAO | UN | CONFORME PROJETO |  |  | 0.009452%
10.17 | TORNEIRA DE BOIA REAL 1/2• COM BALAO METALICO - FORNECIMENTO E INSTALACAO | UN | CONFORME PROJETO |  |  | 0.08418%
10.18 | TUBO DE DESCARGA PVC, PARA LIGACAO CAIXA DE DESCARGA - EMBUTIR, 40 MM X 150 CM | UN | CONFORME PROJETO |  |  | 0.01286%
10.19 | CAIXA DE ALVENARIA 20x20x25 CM (REVESTIMENTO IMPERMEABILIZADO), FUNDO DE BRITA SEM TAMPA - PARA REGISTRO/TORNEIRA JARDIM | Un | CONFORME PROJETO |  |  | 0.195%
10.20 | CASA DE BOMBA - ANEXO H.S.-030 (A.F.) | UN | CONFORME PROJETO |  |  | 0.1463%
10.21 | HIDROMETRO 5,00M3/H, D=3/4" - FORNECIMENTO E INSTALACAO | UN | CONFORME PROJETO |  |  | 0.1974%
10.22 | INSTALACAO DE CONJ.MOTO BOMBA VERTICAL POT <= 100 CV | UN | CONFORME PROJETO |  |  | 0.0339%
10.23 | TUBO DE AÇO GALVANIZADO COM COSTURA 1.1/2" (40MM), INCLUSIVE CONEXOES - FORNECIMENTO E INSTALACAO | M | CONFORME PROJETO |  |  | 0.02422%
10.24 | TUBO DE AÇO GALVANIZADO COM COSTURA 1.1/4" (32MM), INCLUSIVE CONEXOES - FORNECIMENTO E INSTALACAO | M | CONFORME PROJETO |  |  | 0.02425%
10.25 | TUBO PVC SOLDAVEL AGUA FRIA DN 50MM, INCLUSIVE CONEXOES - FORNECIMENTO E INSTALACAO | M | CONFORME PROJETO |  |  | 0.01178%
10.26 | TUBO PVC SOLDAVEL AGUA FRIA DN 40MM, INCLUSIVE CONEXOES - FORNECIMENTO E INSTALACAO | M | CONFORME PROJETO |  |  | 0.03006%
10.27 | TUBO PVC SOLDAVEL AGUA FRIA DN 60MM, INCLUSIVE CONEXOES - FORNECIMENTO E INSTALACAO | M | CONFORME PROJETO |  |  | 0.02426%
10.28 | REGISTRO GAVETA 1.1/2" BRUTO LATAO - FORNECIMENTO E INSTALACAO | UN | CONFORME PROJETO |  |  | 5.433%
10.29 | REGISTRO GAVETA 2.1/2" BRUTO LATAO - FORNECIMENTO E INSTALACAO | UN | CONFORME PROJETO |  |  | 0.4036%
10.30 | TUBO PVC SOLDAVEL AGUA FRIA DN 32MM, INCLUSIVE CONEXOES - FORNECIMENTO E INSTALACAO | M | CONFORME PROJETO |  |  | 1.114%
11 | DRENAGEM DE ÁGUAS PLUVIAIS |  |  |  |  | 0.6225%
11.1 | EXECUCAO DE DRENO COM TUBOS DE PVC CORRUGADO FLEXIVEL PERFURADO - DN 100 | M | CONFORME PROJETO |  |  | 0.3394%
11.2 | TUBO PVC ESGOTO SERIE R DN 100MM C/ ANEL DE BORRACHA - FORNECIMENTO E INSTALACAO | M | CONFORME PROJETO |  |  | 0.03064%
11.3 | TUBO PVC ESGOTO SERIE R DN 150MM C/ ANEL DE BORRACHA - FORNECIMENTO E INSTALACAO | M | CONFORME PROJETO |  |  | 0.05844%
11.4 | TUBO PVC PARA ESGOTO, EB 644, D = 200 MM, COM JUNTA ELASTICA | M | CONFORME PROJETO |  |  | 0.009646%
11.5 | RALO SEMI-ESFERICO FOFO TP ABACAXI D = 100MM P/ LAJES, CALHAS ETC | UN | CONFORME PROJETO |  |  | 0.1454%
11.6 | CAIXA DE INSPEÇÃO EM ALVENARIA DE TIJOLO MACIÇO 60X60X60CM, REVESTIDA INTERNAMENTO COM BARRA LISA (CIMENTO E AREIA, TRAÇO 1:4) E=2,0CM, COM TAMPA PRÉ-MOLDADA DE CONCRETO E FUNDO DE CONCRETO 15MPA TIPO C - ESCAVAÇÃO E CONFECÇÃO | UN | CONFORME PROJETO |  |  | 0.01784%
11.7 | TAMPA DE CONCRETO ARMADO 60X60X5CM PARA CAIXA | UN | CONFORME PROJETO |  |  | 0.09662%
11.8 | CAIXA RALO E BOCA DE LOBO | UN | CONFORME PROJETO |  |  | 0.007974%
11.9 | GRELHA DE FERRO FUNDIDO PARA CANALETA LARG = 40CM, FORNECIMENTO E ASSENTAMENTO | M | CONFORME PROJETO |  |  | 0.7375%
11.10 | GRELHA DE FERRO FUNDIDO PARA CANALETA LARG = 15CM, FORNECIMENTO E ASSENTAMENTO | M | CONFORME PROJETO |  |  | 0.01447%
11.11 | CAIXA DE AREIA 40X40X40CM EM ALVENARIA - EXECUÇÃO | UN | CONFORME PROJETO |  |  | 1.835%
11.12 | POCO DE VISITA PARA REDE DE ESG. SANIT., EM ANEIS DE CONCRETO, DIÂMETRO = 60CM E 110CM, PROF = 120CM, INCLUINDO DEGRAU, EXCLUINDO TAMPAO FERRO FUNDIDO. | UN | CONFORME PROJETO |  |  | 4.336%
11.13 | TAMPA DE CONCRETO ARMADO 60X60X5CM PARA CAIXA | UN | CONFORME PROJETO |  |  | 0.007507%
11.14 | CALHA DE CONCRETO, 30X15 CM, ESPESSURA 8 CM PREPARADA EM BETONEIRA COM CIMENTADO LISO EXECUTADO COM ARGAMASSA TRACO 1:4 (CIMENTO E AREIA MEDIA NAO PENEIRADA), PREPARO MANUAL | M | CONFORME PROJETO |  |  | 0.1137%
12 | INSTALAÇÃO SANITÁRIA |  |  |  |  | 0.01832%
12.1 | RALO SIFONADO DE PVC 100X100MM SIMPLES - FORNECIMENTO E INSTALACAO | UN | CONFORME PROJETO |  |  | 0.01672%
12.2 | CAIXA SIFONADA EM PVC 150X185X75MM SIMPLES - FORNECIMENTO E INSTALAÇÃO | UN | CONFORME PROJETO |  |  | 0.02341%
12.3 | RALO SECO DE PVC 100X100MM SIMPLES - FORNECIMENTO E INSTALACAO | UN | CONFORME PROJETO |  |  | 1.185%
12.4 | INSTALAÇÃO DE TUBO DE VENTILAÇÃO 50mm C/ L=4m, C/ REBOCO E PINTURA A CAL (C/ MATERIAL) | UN | CONFORME PROJETO |  |  | 0.5179%
12.5 | INSTALAÇÃO DE TUBO DE VENTILAÇÃO 50mm C/ L=4m, C/ REBOCO E PINTURA A CAL (C/ MATERIAL) | UN | CONFORME PROJETO |  |  | 0.4186%
12.6 | TUBO PVC ESGOTO PREDIAL DN 100MM, INCLUSIVE CONEXOES - FORNECIMENTO E INSTALACAO | M | CONFORME PROJETO |  |  | 0.3276%
12.7 | TUBO PVC ESGOTO JS PREDIAL DN 40MM, INCLUSIVE CONEXOES - FORNECIMENTO E INSTALACAO | M | CONFORME PROJETO |  |  | 0.498%
12.8 | TUBO PVC ESGOTO PREDIAL DN 50MM, INCLUSIVE CONEXOES - FORNECIMENTO E INSTALACAO | M | CONFORME PROJETO |  |  | 0.01263%
12.9 | TUBO PVC ESGOTO PREDIAL DN 75MM, INCLUSIVE CONEXOES - FORNECIMENTO E INSTALACAO | M | CONFORME PROJETO |  |  | 0.3714%
12.10 | TUBO PVC ESGOTO SERIE R DN 150MM C/ ANEL DE BORRACHA - FORNECIMENTO E INSTALACAO | M | CONFORME PROJETO |  |  | 0.01743%
12.11 | CAIXA SIFONADA EM PVC 150X185X75MM SIMPLES - FORNECIMENTO E INSTALAÇÃO | UN | CONFORME PROJETO |  |  | 0.4917%
12.12 | CAIXA DE INSPEÇÃO 90X90X80CM EM ALVENARIA - EXECUÇÃO | UN | CONFORME PROJETO |  |  | 0.1619%
12.13 | CAIXA DE GORDURA DUPLA EM CONCRETO PRE-MOLDADO DN 60MM COM TAMPA - FORNECIMENTO E INSTALACAO | UN | CONFORME PROJETO |  |  | 0.1546%
12.14 | POCO DE VISITA PARA REDE DE ESG. SANIT., EM ANEIS DE CONCRETO, DIÂMETRO = 60CM E 110CM, PROF = 120CM, INCLUINDO DEGRAU, EXCLUINDO TAMPAO FERRO FUNDIDO. | UN | CONFORME PROJETO |  |  | 4.16%
12.15 | SUMIDOURO EM ALVENARIA DE TIJOLO CERAMICO MACIÇO DIAMETRO 1,40M E ALTURA 5,00M, COM TAMPA EM CONCRETO ARMADO DIAMETRO 1,60M E ESPESSURA 10CM | UN | CONFORME PROJETO |  |  | 0.1257%
12.16 | FOSSA SEPTICA EM ALVENARIA DE TIJOLO CERAMICO MACICO DIMENSOES EXTERNAS 1,90X1,10X1,40M, 1.500 LITROS, REVESTIDA INTERNAMENTE COM BARRA LISA, COM TAMPA EM CONCRETO ARMADO COM ESPESSURA 8CM | UN | CONFORME PROJETO |  |  | 0.2519%
13 | LOUÇAS E METAIS |  |  |  |  | 0.634%
13.1 | BACIA SANITÁRIA PARA CADEIRANTES C/ ASSENTO (ABERTURA FRONTAL) | UN | CONFORME PROJETO |  |  | 0.09423%
13.2 | VASO SANITÁRIO SIFONADO COM CAIXA ACOPLADA LOUÇA BRANCA - PADRÃO MÉDIO - FORNECIMENTO E INSTALAÇÃO. AF_12/2013_P | UN | CONFORME PROJETO |  |  | 0.02276%
13.3 | Vaso sanitário convencional, linha infantil 08254, CELITE ou similar, inclusive assento sanitário infantil, conjunto de fixação DECA SP13 ou similar, anel de vedação, tubo de ligação com acabamento cromado e engate plástico | un | CONFORME PROJETO |  |  | 0.274%
13.4 | ASSENTO / BANCO - ARTICULÁVEL PARA BANHO DE DEFICIENTE | UN | CONFORME PROJETO |  |  | 0.03868%
13.5 | ASSENTO SANITARIO DE PLASTICO, TIPO CONVENCIONAL | UN | CONFORME PROJETO |  |  | 0.1505%
13.6 | Papeleira em aço inox, DECA 2020 C40 ou similar | un | CONFORME PROJETO |  |  | 0.2244%
13.7 | DUCHA HIGIENICA COM MANGUEIRA PLASTICA E REGISTRO 1/2 - LINHA POPULAR | UN | CONFORME PROJETO |  |  | 0.1622%
13.8 | LAVATÓRIO LOUÇA BRANCA SUSPENSO, 29,5 X 39CM OU EQUIVALENTE, PADRÃO POPULAR, INCLUSO SIFÃO FLEXÍVEL EM PVC, VÁLVULA E ENGATE FLEXÍVEL 30CM EM PLÁSTICO E TORNEIRA CROMADA DE MESA, PADRÃO POPULAR - FORNECIMENTO E INSTALAÇÃO. AF_12/2013_P | UN | CONFORME PROJETO |  |  | 0.06694%
13.9 | CUBA DE EMBUTIR OVAL EM LOUÇA BRANCA, 35 X 50CM OU EQUIVALENTE - FORNECIMENTO E INSTALAÇÃO. AF_12/2013 | UN | CONFORME PROJETO |  |  | 0.1038%
13.10 | TORNEIRA CROMADA DE MESA, 1/2" OU 3/4", PARA LAVATÓRIO, PADRÃO POPULAR - FORNECIMENTO E INSTALAÇÃO. AF_12/2013 | UN | CONFORME PROJETO |  |  | 0.3286%
13.11 | SABONETEIRA DE PAREDE EM METAL CROMADO, INCLUSO FIXAÇÃO. AF_01/2020 | UN | CONFORME PROJETO |  |  | 0.06247%
13.12 | Dispenser para toalha interfolhada | un | CONFORME PROJETO |  |  | 0.007772%
13.13 | Porta toalha barra, cromado, linha clean, ref.: 2040 C.020.CLN, com 20 cm, da Deca ou similar | un | CONFORME PROJETO |  |  | 0.06845%
13.14 | Barra de apoio, para lavatório,fixa, constituida de duas barras laterais em "U", em aço inox, d=1 1/4", Jackwal ou similar | cj | CONFORME PROJETO |  |  | 0.07741%
13.15 | Assentamento de barra chata de alumínio de 1" x 1/4" | m | CONFORME PROJETO |  |  | 0.1165%
13.16 | Banheira Embutir em plástico tipo PVC, 77x45x20cm, Burigotto ou equivalente | un | CONFORME PROJETO |  |  | 0.1415%
13.17 | Torneira elétrica | UN | CONFORME PROJETO |  |  | 0.1181%
13.18 | CHUVEIRO ELETRICO COMUM CORPO PLASTICO TIPO DUCHA, FORNECIMENTO E INSTALACAO | UN | CONFORME PROJETO |  |  | 0.02202%
13.19 | REGISTRO GAVETA 3/4" COM CANOPLA ACABAMENTO CROMADO SIMPLES - FORNECIMENTO E INSTALACAO | UN | CONFORME PROJETO |  |  | 0.0734%
13.20 | TANQUE DE LOUÇA BRANCA COM COLUNA, 22L OU EQUIVALENTE, INCLUSO SIFÃO FLEXÍVEL EM PVC, VÁLVULA PLÁSTICA E TORNEIRA DE METAL CROMADO PADRÃO POPULAR - FORNECIMENTO E INSTALAÇÃO. AF_12/2013_P | UN | CONFORME PROJETO |  |  | 0.21%
13.21 | TORNEIRA CROMADA 1/2" OU 3/4" PARA TANQUE, PADRÃO MÉDIO - FORNECIMENTO E INSTALAÇÃO. AF_12/2013 | UN | CONFORME PROJETO |  |  | 0.4486%
13.22 | TORNEIRA CROMADA 1/2" OU 3/4" PARA TANQUE, PADRÃO MÉDIO - FORNECIMENTO E INSTALAÇÃO. AF_12/2013 | UN | CONFORME PROJETO |  |  | 0.1262%
13.23 | CUBA DE ACO INOX N.304 INDUSTRIAL DE (60 X 50 X 40) CM, COM VALVULA AMERICANA E SIFAO TIPO GARRAFA EM METRAL CROMADO (ESTEVES OU SIMILAR) - FORNECIMENTO E INSTALACAO | CJ | CONFORME PROJETO |  |  | 0.21%
13.24 | CUBA DE EMBUTIR DE AÇO INOXIDÁVEL MÉDIA, INCLUSO VÁLVULA TIPO AMERICANA E SIFÃO TIPO GARRAFA EM METAL CROMADO - FORNECIMENTO E INSTALAÇÃO. AF_12/2013 | UN | CONFORME PROJETO |  |  | 0.4913%
13.25 | TORNEIRA CROMADA TUBO MÓVEL, DE MESA, 1/2" OU 3/4", PARA PIA DE COZINHA, PADRÃO ALTO - FORNECIMENTO E INSTALAÇÃO. AF_12/2013 | UN | CONFORME PROJETO |  |  | 0.2966%
13.26 | CUBA DE ACO INOX N.304 INDUSTRIAL DE (60 X 50 X 40) CM, COM VALVULA AMERICANA E SIFAO TIPO GARRAFA EM METRAL CROMADO (ESTEVES OU SIMILAR) - FORNECIMENTO E INSTALACAO | CJ | CONFORME PROJETO |  |  | 0.06486%
14 | INSTALAÇÃO DE GÁS COMBUSTÍVEL |  |  |  |  | 0.008986%
14.1 | CENTRAL GAS GLP PARA 4 CILINDROS 45kg | CJ | CONFORME PROJETO |  |  | 0.01375%
14.2 | TUBO DE AÇO GALVANIZADO COM COSTURA 3/4" (20MM), INCLUSIVE CONEXÕES - FORNECIMENTO E INSTALAÇÃO | M | CONFORME PROJETO |  |  | 0.0314%
14.3 | FITA ADESIVA ANTICORROSIVA DE PVC FLEXIVEL, COR PRETA, PARA PROTECAO TUBULACAO, 50 MM X 30 M (L X C), E= *0,25* MM | M | CONFORME PROJETO |  |  | 0.05384%
14.4 | Válvula de esfera 3/4" NPT | un | CONFORME PROJETO |  |  | 0.009946%
14.5 | REGULADOR DE PRESSÃO PRIMEIRO ESTÁGIO, 8 KG/H, REGULÁVEL COM MANÔMETRO, PRESSÃO DE ENTRADA 2 A 18 BAR E PRESSÃO DE SAÍDA 0,5 A 2 BAR, CONEXÕES DE ENTRADA E SAÍDA 1/4" NPT | Un | CONFORME PROJETO |  |  | 0.01189%
14.6 | LIMITADOR DE PRESSÃO PRIMEIRO ESTÁGIO,COM MANÔMETRO,PRESSÃO DE ENTRADA 2 A 18 BAR E PRESSÃO DE SAÍDA 1,5 BAR, CONEXÕES DE ENTRADA E SAÍDA 1/2" NPT | un | CONFORME PROJETO |  |  | 5.521%
14.7 | Registro regulador de vazão para torneira, misturador e bidê, em ABS com canopla, DN= 1/2´ | UN | CONFORME PROJETO |  |  | 0.1787%
14.8 | MANOMETRO VERTICAL - ROSCA 1/4"" NPT 300 LIBRAS 17 BAR | UN | CONFORME PROJETO |  |  | 0.1534%
15 | SISTEMA DE PROTEÇÃO CONTRA INCÊNDIO |  |  |  |  | 0.5436%
15.1 | EXTINTOR DE PÓ QUÍMICO ABC, CAPACIDADE 6 KG, ALCANCE MÉDIO DO JATO 5M , TEMPO DE DESCARGA 12S, NBR9443, 9444, 10721 | UN | CONFORME PROJETO |  |  | 0.01114%
15.2 | SUPORTE TIPO L PARA EXTINTOR | UN | CONFORME PROJETO |  |  | 2.127%
15.3 | SUPORTE TIPO BANDEJA PARA BLOCO AUTÔNOMO DE EMERGÊNCIA (2X55W) | UN | CONFORME PROJETO |  |  | 0.06149%
15.4 | BLOCO AUTÔNOMO 2X7W PARA ILUMINAÇÃO DE EMERGÊNCIA NOS AMBIENTES | UN | CONFORME PROJETO |  |  | 0.008041%
15.5 | BLOCO AUTÔNOMO 2X7W PARA SAÍDA DE EMERGÊNCIA, COM INDICAÇÃO "SAÍDA" OU SIMILAR | UN | CONFORME PROJETO |  |  | 0.00929%
15.6 | BLOCO AUTÔNOMO 2X55W PARA ILUMINAÇÃO DE EMERGÊNCIA NO PÁTIO | UN | CONFORME PROJETO |  |  | 0.1846%
15.7 | SINALIZADOR FOTOLUMINESCENTE DE SAÍDA PARA DIREITA | UN | CONFORME PROJETO |  |  | 0.06636%
15.8 | SINALIZADOR FOTOLUMINESCENTE DE SAÍDA PARA ESQUERDA | UN | CONFORME PROJETO |  |  | 0.008041%
15.9 | SINALIZADOR FOTOLUMINESCENTE PARA EXTINTOR | UN | CONFORME PROJETO |  |  | 0.02262%
15.10 | SINALIZADOR FOTOLUMINESCENTE “PROIBIDO FUMAR” | UN | CONFORME PROJETO |  |  | 0.002268%
15.11 | SINALIZADOR FOTOLUMINESCENTE “PROIBIDO PRODUZIR CHAMAS” | UN | CONFORME PROJETO |  |  | 0.06439%
15.12 | SINALIZADOR FOTOLUMINESCENTE “CUIDADO, RISCO DE INCÊNDIO” | UN | CONFORME PROJETO |  |  | 0.002784%
15.13 | SINALIZADOR FOTOLUMINESCENTE “CUIDADO, RISCO DE CHOQUE ELÉTRICO” | UN | CONFORME PROJETO |  |  | 0.001751%
15.14 | LUMINÁRIA DE EMERGÊNCIA | UN | CONFORME PROJETO |  |  | 0.01109%
15.15 | SINALIZACAO HORIZONTAL COM TINTA RETRORREFLETIVA A BASE DE RESINA ACRILICA COM MICROESFERAS DE VIDRO | M2 | CONFORME PROJETO |  |  | 0.007539%
16 | INSTALAÇÕES ELÉTRICAS - 127V |  |  |  |  | 0.07967%
16.1 | DISJUNTOR TERMOMAGNETICO TRIPOLAR EM CAIXA MOLDADA 175 A 225A 240V, FORNECIMENTO E INSTALACAO | UN | CONFORME PROJETO |  |  | 0.07384%
16.2 | QUADRO DE DISTRIBUICAO DE ENERGIA DE EMBUTIR, EM CHAPA METALICA, PARA 18 DISJUNTORES TERMOMAGNETICOS MONOPOLARES, COM BARRAMENTO TRIFASICO E NEUTRO, FORNECIMENTO E INSTALACAO | UN | CONFORME PROJETO |  |  | 0.02154%
16.3 | QUADRO DE DISTRIBUICAO DE ENERGIA DE EMBUTIR, EM CHAPA METALICA, PARA 18 DISJUNTORES TERMOMAGNETICOS MONOPOLARES, COM BARRAMENTO TRIFASICO E NEUTRO, FORNECIMENTO E INSTALACAO | UN | CONFORME PROJETO |  |  | 0.06884%
16.4 | QUADRO DE DISTRIBUICAO DE ENERGIA DE EMBUTIR, EM CHAPA METALICA, PARA 18 DISJUNTORES TERMOMAGNETICOS MONOPOLARES, COM BARRAMENTO TRIFASICO E NEUTRO, FORNECIMENTO E INSTALACAO | UN | CONFORME PROJETO |  |  | 0.009852%
16.5 | QUADRO DE DISTRIBUICAO DE ENERGIA DE EMBUTIR, EM CHAPA METALICA, PARA 18 DISJUNTORES TERMOMAGNETICOS MONOPOLARES, COM BARRAMENTO TRIFASICO E NEUTRO, FORNECIMENTO E INSTALACAO | UN | CONFORME PROJETO |  |  | 0.02204%
16.6 | QUADRO DE DISTRIBUICAO DE ENERGIA DE EMBUTIR, EM CHAPA METALICA, PARA 18 DISJUNTORES TERMOMAGNETICOS MONOPOLARES, COM BARRAMENTO TRIFASICO E NEUTRO, FORNECIMENTO E INSTALACAO | UN | CONFORME PROJETO |  |  | 0.1303%
16.7 | QUADRO DE DISTRIBUICAO DE ENERGIA DE EMBUTIR, EM CHAPA METALICA, PARA 18 DISJUNTORES TERMOMAGNETICOS MONOPOLARES, COM BARRAMENTO TRIFASICO E NEUTRO, FORNECIMENTO E INSTALACAO | UN | CONFORME PROJETO |  |  | 0.02771%
16.8 | QUADRO DE DISTRIBUICAO DE ENERGIA DE EMBUTIR, EM CHAPA METALICA, PARA 24 DISJUNTORES TERMOMAGNETICOS MONOPOLARES, COM BARRAMENTO TRIFASICO E NEUTRO, FORNECIMENTO E INSTALACAO | UN | CONFORME PROJETO |  |  | 0.09724%
16.9 | Quadro de comando para 3 bombas de incendio, sendo de 2 de até 25 cv e 01 bomba Jóquei 2cv, trifásica, 220 volts com chave seletora, acionamento manual / automático, quadro 1,50x1,00x0,30m, barramento de cobre, (ver desc complementar) - Fornecimento | un | CONFORME PROJETO |  |  | 0.15%
16.10 | CAIXA DE MEDICAO EM ALTA TENSAO - FORNECIMENTO E INSTALACAO | UN | CONFORME PROJETO |  |  | 0.003999%
16.11 | DISJUNTOR TERMOMAGNETICO MONOPOLAR PADRAO NEMA (AMERICANO) 10 A 30A 240V, FORNECIMENTO E INSTALACAO | UN | CONFORME PROJETO |  |  | 0.02341%
16.12 | DISJUNTOR TERMOMAGNETICO MONOPOLAR PADRAO NEMA (AMERICANO) 10 A 30A 240V, FORNECIMENTO E INSTALACAO | UN | CONFORME PROJETO |  |  | 0.04609%
16.13 | DISJUNTOR TERMOMAGNETICO BIPOLAR PADRAO NEMA (AMERICANO) 10 A 50A 240V, FORNECIMENTO E INSTALACAO | UN | CONFORME PROJETO |  |  | 0.1941%
16.14 | DISJUNTOR TERMOMAGNETICO BIPOLAR PADRAO NEMA (AMERICANO) 10 A 50A 240V, FORNECIMENTO E INSTALACAO | UN | CONFORME PROJETO |  |  | 0.00499%
16.15 | DISJUNTOR TERMOMAGNETICO BIPOLAR PADRAO NEMA (AMERICANO) 10 A 50A 240V, FORNECIMENTO E INSTALACAO | UN | CONFORME PROJETO |  |  | 0.3082%
16.16 | DISJUNTOR TERMOMAGNETICO BIPOLAR PADRAO NEMA (AMERICANO) 10 A 50A 240V, FORNECIMENTO E INSTALACAO | UN | CONFORME PROJETO |  |  | 0.0747%
16.17 | DISJUNTOR TERMOMAGNETICO TRIPOLAR PADRAO NEMA (AMERICANO) 10 A 50A 240V, FORNECIMENTO E INSTALACAO | UN | CONFORME PROJETO |  |  | 0.04394%
16.18 | DISJUNTOR TERMOMAGNETICO TRIPOLAR PADRAO NEMA (AMERICANO) 60 A 100A 240V, FORNECIMENTO E INSTALACAO | UN | CONFORME PROJETO |  |  | 0.04394%
16.19 | DISJUNTOR TERMOMAGNETICO TRIPOLAR PADRAO NEMA (AMERICANO) 60 A 100A 240V, FORNECIMENTO E INSTALACAO | UN | CONFORME PROJETO |  |  | 0.0747%
16.20 | DISJUNTOR TERMOMAGNETICO TRIPOLAR PADRAO NEMA (AMERICANO) 60 A 100A 240V, FORNECIMENTO E INSTALACAO | UN | CONFORME PROJETO |  |  | 0.0747%
16.21 | DISJUNTOR TERMOMAGNETICO TRIPOLAR PADRAO NEMA (AMERICANO) 125 A 150A 240V, FORNECIMENTO E INSTALACAO | UN | CONFORME PROJETO |  |  | 0.03162%
16.22 | Disjuntor monopolar DR 25 A - Dispositivo residual diferencial, tipo AC, ref.5SU1 Siemens ou similar | un | CONFORME PROJETO |  |  | 0.03162%
16.23 | Dispositivo de proteção contra surto de tensão DPS 40kA - 440v | un | CONFORME PROJETO |  |  | 0.03162%
16.24 | ELETRODUTO DE PVC FLEXIVEL CORRUGADO DN 25MM (1") FORNECIMENTO E INSTALACAO | M | CONFORME PROJETO |  |  | 0.03162%
16.25 | ELETRODUTO DE PVC FLEXIVEL CORRUGADO DN32 MM (1 1/4") FORNECIMENTO E INSTALACAO | M | CONFORME PROJETO |  |  | 0.0537%
16.26 | ELETRODUTO DE PVC FLEXIVEL CORRUGADO DN32 MM (1 1/4") FORNECIMENTO E INSTALACAO | M | CONFORME PROJETO |  |  | 0.0537%
16.27 | ELETRODUTO DE PVC RIGIDO ROSCAVEL DN 40MM (1 1/2") INCL CONEXOES, FORNECIMENTO E INSTALACAO | M | CONFORME PROJETO |  |  | 0.0537%
16.28 | ELETRODUTO DE PVC RIGIDO ROSCAVEL DN 50MM (2"), INCL CONEXOES, FORNECIMENTO E INSTALACAO | M | CONFORME PROJETO |  |  | 0.0537%
16.29 | ELETRODUTO DE PVC RIGIDO ROSCAVEL DN 75MM (3"), INCL CONEXOES, FORNECIMENTO E INSTALACAO | M | CONFORME PROJETO |  |  | 0.0537%
16.30 | ELETRODUTO DE ACO GALVANIZADO ELETROLITICO DN 50MM (2•), TIPO SEMI- PESADO, INCLUSIVE CONEXOES - FORNECIMENTO E INSTALACAO | M | CONFORME PROJETO |  |  | 0.00699%
16.31 | CAIXA DE PASSAGEM E INSPECAO EM CONCRETO 40x40x40cm S/ TAMPA | UN | CONFORME PROJETO |  |  | 0.00766%
16.32 | CAIXA PASSAGEM EM CONCRETO COM TAMPA 35 x 35 x 25cm | UN | CONFORME PROJETO |  |  | 0.02162%
16.33 | CAIXA DE PASSAGEM 30X30X40 COM TAMPA E DRENO BRITA | UN | CONFORME PROJETO |  |  | 0.005741%
16.34 | CABO DE COBRE ISOLADO PVC 450/750V 2,5MM2 RESISTENTE A CHAMA - FORNECIMENTO E INSTALACAO | M | CONFORME PROJETO |  |  | 0.009665%
16.35 | CABO DE COBRE ISOLADO PVC 450/750V 4MM2 RESISTENTE A CHAMA - FORNECIMENTO E INSTALACAO | M | CONFORME PROJETO |  |  | 0.00237%
16.36 | CABO DE COBRE ISOLADO PVC 450/750V 6MM2 RESISTENTE A CHAMA - FORNECIMENTO E INSTALACAO | M | CONFORME PROJETO |  |  | 0.007114%
16.37 | CABO DE COBRE ISOLADO PVC 450/750V 10MM2 RESISTENTE A CHAMA - FORNECIMENTO E INSTALACAO | M | CONFORME PROJETO |  |  | 0.008294%
16.38 | CABO DE COBRE ISOLADO PVC 450/750V 25MM2 RESISTENTE A CHAMA - FORNECIMENTO E INSTALACAO | M | CONFORME PROJETO |  |  | 0.004635%
16.39 | CABO DE COBRE ISOLADO PVC 450/750V 35MM2 RESISTENTE A CHAMA - FORNECIMENTO E INSTALACAO | M | CONFORME PROJETO |  |  | 0.01333%
16.40 | TOMADA 3P+T 30A/440V SEM PLACA - FORNECIMENTO E INSTALACAO | UN | CONFORME PROJETO |  |  | 14.2%
16.41 | TOMADA 3P+T 30A/440V SEM PLACA - FORNECIMENTO E INSTALACAO | UN | CONFORME PROJETO |  |  | 0.04154%
16.42 | INTERRUPTOR SIMPLES DE EMBUTIR 10A/250V 1 TECLA, SEM PLACA - FORNECIMENTO E INSTALACAO | UN | CONFORME PROJETO |  |  | 0.04967%
16.43 | INTERRUPTOR SIMPLES DE EMBUTIR 10A/250V 2 TECLAS, COM PLACA - FORNECIMENTO E INSTALACAO | UN | CONFORME PROJETO |  |  | 0.04967%
16.44 | INTERRUPTOR BIPOLAR DE EMBUTIR 20A/250V, TECLA DUPLA C/ PLACA- FORNECIMENTO E INSTALACAO | UN | CONFORME PROJETO |  |  | 0.04967%
16.45 | INTERRUPTOR BIPOLAR DE EMBUTIR 20A/250V, TECLA DUPLA C/ PLACA- FORNECIMENTO E INSTALACAO | UN | CONFORME PROJETO |  |  | 0.04967%
16.46 | INTERRUPTOR BIPOLAR DE EMBUTIR 20A/250V, TECLA DUPLA C/ PLACA- FORNECIMENTO E INSTALACAO | UN | CONFORME PROJETO |  |  | 0.04967%
16.47 | LUMINARIA TIPO CALHA, DE SOBREPOR, COM REATOR DE PARTIDA RAPIDA E LAMPADA FLUORESCENTE 2X40W, COMPLETA, FORNECIMENTO E INSTALACAO | UN | CONFORME PROJETO |  |  | 0.04967%
16.48 | LUMINARIA TIPO CALHA, DE SOBREPOR, COM REATOR DE PARTIDA RAPIDA E LAMPADA FLUORESCENTE 2X20W, COMPLETA, FORNECIMENTO E INSTALACAO | UN | CONFORME PROJETO |  |  | 0.0569%
16.49 | LUMINARIA GLOBO VIDRO LEITOSO/PLAFONIER/BOCAL/LAMPADA 100W | UN | CONFORME PROJETO |  |  | 3.102%
16.50 | LUMINARIA EMBUTIDA DE SOLO PEQUENA REFLETOR LAMPADA GU10 | UN | CONFORME PROJETO |  |  | 0.08043%
16.51 | PROJETOR DE ALUMÍNIO, C/ LÂMPADA DE VAPOR METÁLICO E FOTOCÉLULA ATÉ 400W | UN | CONFORME PROJETO |  |  | 0.01505%
16.52 | PROJETOR DE ALUMÍNIO, C/ LÂMPADA DE VAPOR METÁLICO E FOTOCÉLULA ATÉ 400W | UN | CONFORME PROJETO |  |  | 0.02258%
16.53 | LUMINARIA GLOBO VIDRO LEITOSO/PLAFONIER/BOCAL/LAMPADA 60W | UN | CONFORME PROJETO |  |  | 0.06817%
16.54 | CAIXA DE PASSAGEM PVC 4X2" - FORNECIMENTO E INSTALACAO | UN | CONFORME PROJETO |  |  | 0.009739%
16.55 | CAIXA METALICA OCTOGONAL 4X4" FUNDO MOVEL | UN | CONFORME PROJETO |  |  | 0.004869%
17 | INSTALAÇÕES DE CLIMATIZAÇÃO |  |  |  |  | 0.09739%
17.1 | TUBO, PVC, SOLDÁVEL, DN 25MM, INSTALADO EM DRENO DE AR-CONDICIONADO - FORNECIMENTO E INSTALAÇÃO. AF_12/2014 | M | CONFORME PROJETO |  |  | 0.02097%
18 | INSTALAÇÕES DE REDE ESTRUTURADA |  |  |  |  | 0.009338%
18.1 | PATCH PANEL 24 PORTAS, CATEGORIA 6 - FORNECIMENTO E INSTALAÇÃO. AF_11/2019 | UN | CONFORME PROJETO |  |  | 0.009338%
18.2 | Switch 24 portas 10/100 Mbps - fornecimento | un | CONFORME PROJETO |  |  | 0.02801%
18.3 | Bloco de conexão "idc", 110 - 100 pares | un | CONFORME PROJETO |  |  | 0.02655%
18.4 | Guia de cabos fechado 19" 1U Guia de cabos fechado 19"1U | un | CONFORME PROJETO |  |  | 0.2173%
18.5 | GUIA DE CABOS PADRAO 19" | UN | CONFORME PROJETO |  |  | 0.007126%
18.6 | ORGANIZADOR DE CABOS DE 1U PARA RACK 19" | CJ | CONFORME PROJETO |  |  | 0.319%
18.7 | GUIA DE CABOS PADRAO 19"" | UN | CONFORME PROJETO |  |  | 0.933%
18.8 | Guia organizadora de cabos para rack, 19´ 2 U | UN | CONFORME PROJETO |  |  | 0.07422%
18.9 | CABO UTP CATEGORIA 5E | M | CONFORME PROJETO |  |  | 0.1151%
18.10 | CABO TELEFONICO CCI-50 5 PARES (USO INTERNO) - FORNECIMENTO E INSTALACAO | M | CONFORME PROJETO |  |  | 0.03116%
18.11 | CABO LÓGICO/VÍDEO COAXIAL 5O (OHMS) | M | CONFORME PROJETO |  |  | 0.1216%
18.12 | CABO DE REDE RJ-45 COM 5 METROS | UN | CONFORME PROJETO |  |  | 0.0218%
18.13 | CABO DE REDE RJ-45 COM 5 METROS | UN | CONFORME PROJETO |  |  | 0.0138%
18.14 | CABO DE REDE RJ-45 COM 5 METROS | UN | CONFORME PROJETO |  |  | 0.01126%
18.15 | CABO DE REDE RJ-45 COM 5 METROS | UN | CONFORME PROJETO |  |  | 0.07348%
18.16 | TOMADA EMBUTIR 2P UNIVERSAL 10A/250V S/PLACA, TIPO SILENTOQUE PIAL OU EQUIV | UN | CONFORME PROJETO |  |  | 2.203%
18.17 | CAIXA DE PASSAGEM 60X60X70 FUNDO BRITA COM TAMPA | UN | CONFORME PROJETO |  |  | 0.3217%
18.18 | CAIXA DE PASSAGEM 20X20X25 FUNDO BRITA COM TAMPA | UN | CONFORME PROJETO |  |  | 0.01122%
18.19 | CAIXA DE PASSAGEM COM TAMPA PARAFUSADA 150X150X80mm | UN | CONFORME PROJETO |  |  | 0.5352%
18.20 | QUADRO DE DISTRIBUICAO PARA TELEFONE N.2, 20X20X12CM EM CHAPA METALICA, DE EMBUTIR, SEM ACESSORIOS, PADRAO TELEBRAS, FORNECIMENTO E INSTALACAO | UN | CONFORME PROJETO |  |  | 0.4301%
18.21 | CAIXA DE PASSAGEM 30X30X40 COM TAMPA E DRENO BRITA | UN | CONFORME PROJETO |  |  | 0.3951%
18.22 | ELETRODUTO DE ACO GALVANIZADO ELETROLITICO DN 25MM (1"), TIPO LEVE, INCLUSIVE CONEXOES - FORNECIMENTO E INSTALACAO | M | CONFORME PROJETO |  |  | 0.8949%
18.23 | DUTO PERFURADO - ELETROCALHA DE CHAPA DE AÇO (50X100)mm | M | CONFORME PROJETO |  |  | 0.08794%
18.24 | Curva horizontal 100 x 50 mm para eletrocalha metálica, com ângulo 90° (ref.: mopa ou similar) | un | CONFORME PROJETO |  |  | 0.06561%
18.25 | Curva vertical 100 x 50 mm para eletrocalha metálica, com ângulo 90° (ref.: mopa ou similar) | un | CONFORME PROJETO |  |  | 0.005295%
18.26 | Tê horizontal 100 x 50 mm com base lisa perfurada para eletrocalha metálica (ref. Mopa ou similar) | un | CONFORME PROJETO |  |  | 0.00551%
18.27 | TERMINAL PARA ELETROCALHA 100X50cm | UN | CONFORME PROJETO |  |  | 0.07714%
18.28 | Flange de ligação 100x50mm para eletrocalha metálica (ref. Mopa ou similar) | un | CONFORME PROJETO |  |  | 0.002755%
19 | SISTEMA DE EXAUSTÃO MECÂNICA |  |  |  |  | 2.074%
19.1 | EXAUSTOR AXIAL INDUSTRIAL 300MM MODELO EA400-T4 | UN | CONFORME PROJETO |  |  | 0.2946%
19.2 | Coifa em aço inox escovado G-220 AISI 304 liga 18.8, tipo parede, com filtros inercias, calha coletora de gordura e luminária, dimensões:Larg.=1700 x Prof.=1300 x alt.=450mm | un | CONFORME PROJETO |  |  | 0.05908%
19.3 | FIXAÇÃO DE TUBOS HORIZONTAIS DE PPR DIÂMETROS MAIORES QUE 40 MM E MENORES OU IGUAIS A 75 MM COM ABRAÇADEIRA METÁLICA RÍGIDA TIPO D 1 1/2" , FIXADA DIRETAMENTE NA LAJE. AF_05/2015 | M | CONFORME PROJETO |  |  | 0.03318%
19.4 | Curva de latão, cobre ou bronze, juntas soldadas, diâm = 22mm (3/4") | un | CONFORME PROJETO |  |  | 0.2377%
19.5 | Curva de latão, cobre ou bronze, juntas soldadas, diâm = 42mm (1 1/2") | un | CONFORME PROJETO |  |  | 0.07922%
19.6 | Duto flexível aluminizado, seção circular de 20cm (8") | M | CONFORME PROJETO |  |  | 0.2555%
19.7 | Duto flexível aluminizado, seção circular de 15cm (6") | M | CONFORME PROJETO |  |  | 0.1785%
19.8 | JUNTA DE EXPANSÃO EM BRONZE/LATÃO, DN 42 MM, PONTA X PONTA, INSTALADO EM PRUMADA  FORNECIMENTO E INSTALAÇÃO. AF_01/2016 | UN | CONFORME PROJETO |  |  | 0.1266%
19.9 | Dispositivo de proteção contra surto de tensão DPS 60kA - 275v | un | CONFORME PROJETO |  |  | 0.0946%
20 | SISTEMA DE PROTEÇÃO CONTRA DESCARGAS ATMOSFÉRICAS (SPDA) |  |  |  |  | 0.0946%
20.1 | PARA-RAIOS TIPO FRANKLIN - CABO E SUPORTE ISOLADOR | M | CONFORME PROJETO |  |  | 2.161%
20.2 | Tirante/vergalhão aço rosca total de 3/8´ | M | CONFORME PROJETO |  |  | 0.07352%
20.3 | Conector em latão estanhado (mini gar) para terminais aéreos, com porca e arruela galvanizado a fogo, para cabo 16 a 50mm², TEL 583 da Termotécnica ou equivalente | UN | CONFORME PROJETO |  |  | 0.08899%
20.4 | Isolador galvanizado uso geral, simples com chapa de encosto | UN | CONFORME PROJETO |  |  | 0.009049%
20.5 | Isolador galvanizado para mastro de diâmetro 2´, simples com 1 descida | UN | CONFORME PROJETO |  |  | 0.006364%
20.6 | Caixa de equalização, de embutir, em aço com barramento, de 200 x 200 mm e tampa | UN | CONFORME PROJETO |  |  | 0.009407%
20.7 | HASTE COPPERWELD 5/8• X 3,0M COM CONECTOR | UN | CONFORME PROJETO |  |  | 0.04321%
20.8 | CORDOALHA DE COBRE NU, INCLUSIVE ISOLADORES - 16,00 MM2 - FORNECIMENTO E INSTALACAO | M | CONFORME PROJETO |  |  | 0.00526%
20.9 | CORDOALHA DE COBRE NU, INCLUSIVE ISOLADORES - 35,00 MM2 - FORNECIMENTO E INSTALACAO | M | CONFORME PROJETO |  |  | 0.0037%
20.10 | CORDOALHA DE COBRE NU, INCLUSIVE ISOLADORES - 50,00 MM2 - FORNECIMENTO E INSTALACAO | M | CONFORME PROJETO |  |  | 1.08%
20.11 | QUADRO DE DISTRIBUICAO PARA TELEFONE N.3, 40X40X12CM EM CHAPA METALICA, DE EMBUTIR, SEM ACESSORIOS, PADRAO TELEBRAS, FORNECIMENTO E INSTALACAO | UN | CONFORME PROJETO |  |  | 0.01133%
20.12 | TERMINAL OU CONECTOR DE PRESSAO - PARA CABO 50MM2 - FORNECIMENTO E INSTALACAO | UN | CONFORME PROJETO |  |  | 0.0711%
21 | SERVIÇOS COMPLEMENTARES |  |  |  |  | 0.03525%
21.1 | CONJUNTO DE MASTRO P/ TRÊS BANDEIRAS E PEDESTAL | UN | CONFORME PROJETO |  |  | 0.02203%
21.2 | GRANITO POLIDO E=2cm, CINZA, ARGAMASSA DE CIMENTO E AREIA 1:4, C/ REJUNTAMENTO | m² | CONFORME PROJETO |  |  | 0.03525%
21.3 | GRANITO POLIDO E=2cm, CINZA, ARGAMASSA DE CIMENTO E AREIA 1:4, C/ REJUNTAMENTO | m² | CONFORME PROJETO |  |  | 0.03525%
21.4 | PRATELEIRA DE MADEIRA DE LEI PLAINADA | m² | CONFORME PROJETO |  |  | 0.001373%
21.5 | BANCO EM ALVENARIA, TAMPO EM CONCRETO, C/ENCOSTO H=80cm (PINTADO) | M | CONFORME PROJETO |  |  | 0.1399%
21.6 | BANCO EM ALVENARIA, TAMPO EM CONCRETO, C/ENCOSTO H=80cm (PINTADO) | M | CONFORME PROJETO |  |  | 0.01879%
21.7 | Conector olhal cabo/haste de 5/8´ | UN | CONFORME PROJETO |  |  | 0.05915%
21.8 | LUZ PILOTO 2 LAMPADAS R81 | UN | CONFORME PROJETO |  |  | 0.01068%
21.9 | Cinto ( cinturão ) de segurança | un | CONFORME PROJETO |  |  | 0.0147%
21.10 | SUPORTE DE AÇO GALVANIZADO PARA FIXAÇÃO DO PÁRA-RAIO POLIMÉRICO | un | CONFORME PROJETO |  |  | 0.03443%
21.11 | SINALIZACAO DE AVISO EM PLACAS DE ADVERTENCIA REMOVIVEIS | UN | CONFORME PROJETO |  |  | 0.3282%
21.12 | ESCADA TIPO MARINHEIRO EM ACO CA-50 9,52MM INCLUSO PINTURA COM FUNDO ANTICORROSIVO TIPO ZARCAO | M | CONFORME PROJETO |  |  | 0.004597%
21.13 | GRADIL DE ALUMINIO ANODIZADO TIPO BARRA CHATA PARA VARANDAS, ALTURA 1,0M | M | CONFORME PROJETO |  |  | 0.01026%
21.14 | Chapa de aço em bitolas medias | KG | CONFORME PROJETO |  |  | 0.004348%
21.15 | SUPORTE MÃO FRANCESA EM ACO, ABAS IGUAIS 40 CM, CAPACIDADE MINIMA 70 KG, BRANCO - FORNECIMENTO E INSTALAÇÃO. AF_01/2020 | UN | CONFORME PROJETO |  |  | 0.003442%
22 | SERVIÇOS FINAIS |  |  |  |  | 0.001268%
22.1 | Limpeza geral | m² | CONFORME PROJETO |  |  | 0.2147%
_______________________________________________________________
1449939.23
965931.76
484007.47
0
-484007.47