## Planilha
-26
PLANILHA ORÇAMENTÁRIA
Obra: Convênio nº 05626.6970001/20-01 - Unidade Básica de Saúde (Ministério da Saúde).
Local: Rua Projetada 11 - S/N - Quadra 100 - Loteamento Raquel Gadelha.
Município: Sousa - PB. |  | Valor Global do Lote em R$ |  |  |  | Valor S/ BDI | Valor C/ BDI |  | 70744.4959
BDI 29,25% - ENGARGOS SOCIAIS 85,69%. | [5 empty] | 437963.3681 | 565955.9672
[8 empty] | 1313890.1043 |  | 1697867.9016
Item | Descrição | Und | Quant. | Valor Unit | Valor Unit com BDI | Total s/BDI | Total c/BDI |  | Valor Unit
1 | MOBILIZAÇÃO - CANTEIRO DE OBRAS - DEMOLIÇÕES |  |  |  |  | 18303.9154 | 23649.4217
1.1 | PLACA DE OBRA EM CHAPA DE ACO GALVANIZADO | m² | 8 | 213.59 | 276.06 | 1708.72 | 2208.48 |  | 288.63
1.2 | LOCACAO CONVENCIONAL DE OBRA, ATRAVÉS DE GABARITO DE TABUAS CORRIDAS PONTALETADAS A CADA 1,50M, SEM REAPROVEITAMENTO | m² | 267.25 | 8.95 | 11.56 | 2391.8875 | 3089.41 |  | 12.1
1.3 | TAPUME DE CHAPA DE MADEIRA COMPENSADA, E= 6MM, COM PINTURA A CAL E REAPROVEITAMENTO DE 2X | m² | 66 | 40.52 | 52.37 | 2674.32 | 3456.42 |  | 54.76
1.4 | DESMATAMENTO E LIMPEZA MECANIZADA DE TERRENO COM ARVORES ATE Ø 15CM, UTILIZANDO TRATOR DE ESTEIRAS | m² | 829.73 | 0.23 | 0.29 | 190.8379 | 240.6217 |  | 0.31
1.5 | INSTAL/LIGACAO PROVISORIA ELETRICA BAIXA TENSAO P/CANT OBRA OBRA,M3-CHAVE 100A CARGA 3KWH,20CV EXCL FORN MEDIDOR | un | 1 | 1130.65 | 1461.36 | 1130.65 | 1461.36 |  | 1527.91
1.6 | LIGAÇÃO PROVISÓRIA DE ÁGUA E SANITÁRIO | un | 1 | 1707.8 | 2207.33 | 1707.8 | 2207.33 |  | 2307.84
1.7 | GALPAO ABERTO PARA OFICINA E DEPOSITO DE CANTEIRO DE OBRAS, EM MADEIRA DE LEI | m² | 10 | 194.37 | 251.22 | 1943.7 | 2512.2 |  | 262.66
1.8 | BARRACAO DE OBRA EM CHAPA DE MADEIRA COMPENSADA COM BANHEIRO, COBERTURA EM FIBROCIMENTO 4 MM, INCLUSO INSTALACOES HIDROSANITARIAS E ELETRICAS | m² | 40 | 163.9 | 211.84 | 6556 | 8473.6 |  | 221.48
2 | MOVIMENTO DE TERRA |  |  |  |  | 1671.877 | 2160.3126
2.1 | ESCAVACAO MANUAL DE VALA EM MATERIAL DE 1A CATEGORIA ATE 1,5M EXCLUINDO ESGOTAMENTO / ESCORAMENTO | m³ | 39.05 | 34.73 | 44.88 | 1356.2065 | 1752.564 |  | 46.93
2.2 | REATERRO DE VALA COM MATERIAL GRANULAR REAPROVEITADO ADENSADO E VIBRADO | m³ | 18.09 | 11.92 | 15.4 | 215.6328 | 278.586 |  | 16.11
2.3 | CARGA E DESCARGA MECANIZADAS DE ENTULHO EM CAMINHAO BASCULANTE 6 M3 | m³ | 18.09 | 2.33 | 3.01 | 42.1497 | 54.4509 |  | 3.15
2.4 | TRANSPORTE DE ENTULHO COM CAMINHAO BASCULANTE 6 M3, RODOVIA PAVIMENTADA, DMT 0,5 A 1,0 KM | m³ | 18.09 | 3.2 | 4.13 | 57.888 | 74.7117 |  | 4.33
3 | COBERTURA |  |  |  |  | 39625.1693 | 51210.2242
3.1 | ESTRUTURA EM MADEIRA APARELHADA, PARA TELHA CERAMICA, APOIADA EM PAREDE | m² | 286.94 | 71.4 | 92.28 | 20487.516 | 26478.8232 |  | 96.48
3.2 | COBERTURA EM TELHA CERAMICA TIPO FRANCESA OU MARSELHA, EXCLUINDO MADEIRAMENTO | m² | 286.94 | 28.4 | 36.7 | 8149.096 | 10530.698 |  | 38.38
3.3 | COBERTURA EM POLICARBONATO, INCL. ESTRUTURA METÁLICA | m² | 29.83 | 74.44 | 96.21 | 2220.5452 | 2869.9443 |  | 100.6
3.4 | CUMEEIRA COM TELHA CERAMICA EMBOCADA COM ARGAMASSA TRACO 1:2:8 (CIMENTO, CAL E AREIA) | m | 26.83 | 15.81 | 20.43 | 424.1823 | 548.1369 |  | 21.37
3.5 | CALHA EM CHAPA DE ACO GALVANIZADO NUMERO 24, DESENVOLVIMENTO DE 50CM | m | 59.88 | 43.61 | 56.36 | 2611.3668 | 3374.8368 |  | 58.93
3.6 | RUFO EM CHAPA DE ACO GALVANIZADO NUMERO 24, DESENVOLVIMENTO DE 25CM | m | 298.1 | 19.23 | 24.85 | 5732.463 | 7407.785 |  | 25.99
4 | FUNDAÇÃO E ESTRUTURA |  |  |  |  | 80851.4694 | 104464.0659
4.1 | FUNDAÇÃO |  |  |  |  | 25146.6679 | 32488.0564
4.1.3 | LASTRO DE BRITA | m³ | 2.07 | 78.12 | 100.97 | 161.7084 | 209.0079 |  | 105.57
4.1.4 | FORMA TABUA P/ CONCRETO EM FUNDACAO C/ REAPROVEITAMENTO 10 X. | m² | 212.53 | 22.25 | 28.75 | 4728.7925 | 6110.2375 |  | 30.07
4.1.5 | ARMACAO ACO CA-50, DIAM. 6,3 (1/4) À 12,5MM(1/2) -FORNECIMENTO/ CORTE(PERDA DE 10%) / DOBRA / COLOCAÇÃO. | kg | 1114.3 | 9.74 | 12.58 | 10853.282 | 14017.894 |  | 13.16
4.1.6 | ARMACAO DE ACO CA-60 DIAM. 3,4 A 6,0MM.- FORNECIMENTO / CORTE (C/PERDA DE 10%) / DOBRA / COLOCAÇÃO. | kg | 225.7 | 6.05 | 7.81 | 1365.485 | 1762.717 |  | 8.17
4.1.7 | CONCRETAGEM DE SAPATAS, FCK 30 MPA, COM USO DE JERICA – LANÇAMENTO, ADENSAMENTO E ACABAMENTO. AF_06/2017 | m³ | 20 | 401.87 | 519.41 | 8037.4 | 10388.2 |  | 543.07
4.2 | ESTRUTURA |  |  |  |  | 55704.8015 | 71976.0095
4.2.1 | FORMA PARA ESTRUTURAS DE CONCRETO (PILAR, VIGA E LAJE) EM CHAPA DE MADEIRA COMPENSADA RESINADA, DE 1,10 X 2,20, ESPESSURA = 12 MM, 05 UTILIZACOES. (FABRICACAO, MONTAGEM E DESMONTAGEM) | m² | 324.26 | 26.97 | 34.85 | 8745.2922 | 11300.461 |  | 36.45
4.2.2 | ARMACAO ACO CA-50, DIAM. 6,3 (1/4) À 12,5MM(1/2) -FORNECIMENTO/ CORTE(PERDA DE 10%) / DOBRA / COLOCAÇÃO. | kg | 1569.8 | 9.74 | 12.58 | 15289.852 | 19748.084 |  | 13.16
4.2.3 | ARMACAO DE ACO CA-60 DIAM. 3,4 A 6,0MM.- FORNECIMENTO / CORTE (C/PERDA DE 10%) / DOBRA / COLOCAÇÃO. | kg | 379.5 | 6.05 | 7.81 | 2295.975 | 2963.895 |  | 8.17
4.2.4 | CONCRETO FCK = 30MPA, TRAÇO 1:2,1:2,5 (CIMENTO/ AREIA MÉDIA/ BRITA 1) - PREPARO MECÂNICO COM BETONEIRA 600 L. AF_07/2016 | m³ | 18.19 | 266.96 | 345.04 | 4856.0024 | 6276.2776 |  | 360.76
4.2.5 | LANÇAMENTO COM USO DE BALDES, ADENSAMENTO E ACABAMENTO DE CONCRETO EM ESTRUTURAS. AF_12/2015 | m³ | 18.19 | 101.95 | 131.77 | 1854.4705 | 2396.8963 |  | 137.77
4.2.6 | LAJE PRE-MOLD BETA 12 P/3,5KN/M2 VAO 4,1M INCL VIGOTAS TIJOLOS ARMADU-RA NEGATIVA CAPEAMENTO 3CM CONCRETO 15MPA ESCORAMENTO MATERIAIS E MAO DE OBRA. | m² | 276.43 | 65.78 | 85.02 | 18183.5654 | 23502.0786 |  | 88.89
4.2.7 | LAJE PRE-MOLD BETA 16 P/3,5KN/M2 VAO 5,2M INCL VIGOTAS TIJOLOS ARMADU-RA NEGATIVA CAPEAMENTO 3CM CONCRETO 15MPA ESCORAMENTO MATERIAL E MAO DE OBRA. | m² | 25.3 | 77.74 | 100.47 | 1966.822 | 2541.891 |  | 105.05
4.2.8 | VERGA 10X10CM EM CONCRETO PRÉ-MOLDADO FCK=20MPA (PREPARO COM BETONEIRA) AÇO CA60, BITOLA FINA, INCLUSIVE FORMAS TABUA 3A. | m | 152.2 | 16.51 | 21.33 | 2512.822 | 3246.426 |  | 22.31
5 | ALVENARIA - VEDAÇÃO |  |  |  |  | 37905.1911 | 48988.744
5.1 | (COMPOSIÇÃO REPRESENTATIVA) DO SERVIÇO DE ALVENARIA DE VEDAÇÃO DE BLOCOS VAZADOS DE CERÂMICA DE 9X19X19CM (ESPESSURA 9CM), PARA EDIFICAÇÃO HABITACIONAL UNIFAMILIAR (CASA) E EDIFICAÇÃO PÚBLICA PADRÃO. AF_11/2014 | m² | 790.91 | 45.93 | 59.36 | 36326.4963 | 46948.4176 |  | 62.07
5.2 | MUROS |  |  |  |  | 1578.6948 | 2040.3264
5.2.1 | COBOGO DE CONCRETO (ELEMENTO VAZADO), 7X50X50CM, ASSENTADO COM ARGAMASSA TRACO 1:3 (CIMENTO E AREIA) | m² | 19.38 | 81.46 | 105.28 | 1578.6948 | 2040.3264 |  | 110.08
6 | IMPERMEABILIZAÇÃO |  |  |  |  | 1063.7295 | 1373.872
6.1 | IMPERMEABILIZACAO DE ESTRUTURAS ENTERRADAS, COM TINTA ASFALTICA, DUAS DEMAOS. | m² | 142.35 | 6.69 | 8.64 | 952.3215 | 1229.904 |  | 9.04
6.2 | IMPERMEABILIZACAO DE SUPERFICIE COM MANTA ASFALTICA (COM POLIMEROS TIPO APP), E=3 MM | m² | 1.6 | 50.08 | 64.72 | 80.128 | 103.552 |  | 67.68
6.3 | PROTECAO MECANICA DE SUPERFICIE COM ARGAMASSA DE CIMENTO E AREIA, TRACO 1:3, E=2 CM | m² | 1.6 | 19.55 | 25.26 | 31.28 | 40.416 |  | 26.42
7 | REVESTIMENTOS - PISOS, PAREDES E TETOS |  |  |  |  | 124536.035 | 160914.7292
7.1 | PISO |  |  |  |  | 42601.3331 | 55055.6599
7.1.1 | CONTRAPISO EM ARGAMASSA TRACO 1:4 (CIMENTO E AREIA), ESPESSURA 7CM, PREPARO MANUAL | m² | 234.35 | 29.64 | 38.3 | 6946.134 | 8975.605 |  | 40.06
7.1.2 | REGULARIZAÇÃO DE BASE PARA REVEST. DE PISOS COM ARG. TRAÇO T4, ESP. MÉDIA = 2,5CM | m² | 256.24 | 13.85 | 17.9 | 3548.924 | 4586.696 |  | 18.71
7.1.3 | EXECUÇÃO DE PASSEIO (CALÇADA) EM CONCRETO (CIMENTO/AREIA/SEIXO ROLADO), PREPARO MECÂNICO, ESPESSURA 7CM, COM JUNTA DE DILATAÇÃO EM MADEIRA, INCLUSO LANÇAMENTO E ADENSAMENTO | m² | 214.05 | 28.25 | 36.51 | 6046.9125 | 7814.9655 |  | 38.18
7.1.4 | EXECUÇÃO DE PÁTIO/ESTACIONAMENTO EM PISO INTERTRAVADO, COM BLOCO RETANGULAR DE 20 X 10 CM, ESPESSURA 10 CM. AF_12/2015 | m² | 89.42 | 39.63 | 51.22 | 3543.7146 | 4580.0924 |  | 53.56
7.1.6 | MEIO-FIO (GUIA) DE CONCRETO PRE-MOLDADO, DIMENSÕES 12X15X30X100CM (FACE SUPERIORXFACE INFERIORXALTURAXCOMPRIMENTO),REJUNTADO C/ARGAMASSA 1:4 CIMENTO:AREIA, INCLUINDO ESCAVAÇÃO E REATERRO. | m | 30 | 38.97 | 50.36 | 1169.1 | 1510.8 |  | 52.66
7.1.6 | PLANTIO DE GRAMA EM PLACAS. AF_05/2018 | m² | 289.65 | 7.56 | 9.77 | 2189.754 | 2829.8805 |  | 10.21
7.1.7 | SARJETA EM CONCRETO, PREPARO MANUAL, COM SEIXO ROLADO, ESPESSURA = 8CM, LARGURA = 40CM. | m | 30 | 30.44 | 39.34 | 913.2 | 1180.2 |  | 41.14
7.1.8 | REVESTIMENTO CERÂMICO PARA PISO OU PAREDE, 40 X 40 CM, C/ PISO SOLID GREY, INCEPA OU SIMILAR, PEI 5, APLICADO COM ARGAMASSA INDUSTRIALIZADA AC-III, REJUNTE EPOXI, EXCLUSIVE REGULARIZAÇÃO DE BASE OU EMBOÇO | m² | 234.35 | 61.62 | 79.64 | 14440.647 | 18663.634 |  | 83.27
7.1.9 | RODAPÉ DE CERAMICA ESMALTADA, H=10CM, ASSENTADO COM ARGAMASSA COLANTE E REJUNTAMENTO EM EPOXI [ADAPTADO DE CAERN 1100087] | m | 204.25 | 12.57 | 16.24 | 2567.4225 | 3317.02 |  | 16.99
2010-07-01 | SOLEIRA EM GRANITO, LARGURA 15 CM, ESPESSURA 2,0 CM. AF_06/2018 | m | 27.45 | 45.01 | 58.17 | 1235.5245 | 1596.7665 |  | 60.82
7.2 | PAREDE |  |  |  |  | 68688.2533 | 88744.2725
7.2.1 | CHAPISCO EM PAREDE COM ARGAMASSA TRAÇO T1 - 1:3 (CIMENTO / AREIA) - REVISADO 08/2015 | m² | 678.77 | 3.49 | 4.51 | 2368.9073 | 3061.2527 |  | 4.72
7.2.2 | CHAPISCO APLICADO EM ALVENARIAS E ESTRUTURAS DE CONCRETO INTERNAS, COM COLHER DE PEDREIRO. ARGAMASSA TRAÇO 1:3 COM PREPARO MANUAL. AF_06/2014 | m² | 899.04 | 2.35 | 3.03 | 2112.744 | 2724.0912 |  | 3.18
7.2.3 | REBOCO OU EMBOÇO EXTERNO, DE PAREDE, COM ARGAMASSA TRAÇO T5 - 1:2:8 (CIMENTO / CAL / AREIA), ESPESSURA 2,0 CM | m² | 1577.81 | 17.6 | 22.74 | 27769.456 | 35879.3994 |  | 23.78
7.2.4 | REVESTIMENTO CERÂMICO PARA PAREDES INTERNAS COM PLACAS TIPO ESMALTADA PADRÃO POPULAR DE DIMENSÕES 20X20 CM, ARGAMASSA TIPO AC I, REJUNTE EPOXI, APLICADAS EM AMBIENTES DE ÁREA MAIOR QUE 5 M2 NA ALTURA INTEIRA DAS PAREDES. AF_06/2014 | m² | 219.18 | 48.3 | 62.42 | 10586.394 | 13681.2156 |  | 65.27
7.2.5 | APLICAÇÃO MANUAL DE MASSA ACRÍLICA EM PAREDES EXTERNAS DE CASAS, DUAS DEMÃOS. AF_05/2017 | m² | 679.86 | 13.12 | 16.95 | 8919.7632 | 11523.627 |  | 17.73
7.2.6 | APLICAÇÃO MANUAL DE PINTURA COM TINTA LÁTEX ACRÍLICA EM PAREDES, DUAS DEMÃOS. AF_06/2014 | m² | 679.86 | 8.87 | 11.46 | 6030.3582 | 7791.1956 |  | 11.99
7.2.7 | PEITORIL GRANITO CINZA POLIDO, C/ LARGURA = 17 CM, ESP = 2 CM | m | 33.75 | 54.7 | 70.69 | 1846.125 | 2385.7875 |  | 73.92
7.2.8 | APLICAÇÃO MANUAL DE PINTURA COM TINTA TEXTURIZADA ACRÍLICA EM PAREDES EXTERNAS DE CASAS, UMA COR. AF_06/2014 | m² | 690.13 | 13.12 | 16.95 | 9054.5056 | 11697.7035 |  | 17.73
7.3 | TETO |  |  |  |  | 12737.9174 | 16457.8148
7.3.1 | CHAPISCO EM TETO, E=5MM, COM ARGAMASSA TRAÇO T1 - 1:3 (CIMENTO / AREIA) - REVISASA 08/2015 | m² | 285.93 | 6.62 | 8.55 | 1892.8566 | 2444.7015 |  | 8.95
7.3.2 | REBOCO OU EMBOÇO INTERNO, DE TETO, COM ARGAMASSA TRAÇO T6 - 1:2:10 (CIMENTO / CAL / AREIA), ESPESSURA 1,5 CM | m² | 285.93 | 18 | 23.26 | 5146.74 | 6650.7318 |  | 24.32
7.3.3 | EMASSAMENTO DE SUPERFCIE, COM APLICAO DE 02 DEMOS DE MASSA ACRLICA, LIXAMENTO E RETOQUES - REV 01 | m² | 257.4 | 10.17 | 13.14 | 2617.758 | 3382.236 |  | 13.74
7.3.4 | APLICAÇÃO MANUAL DE PINTURA COM TINTA LÁTEX ACRÍLICA EM PAREDES, DUAS DEMÃOS. AF_06/2014 | m² | 257.4 | 8.87 | 11.46 | 2283.138 | 2949.804 |  | 11.99
7.3.5 | APLICAÇÃO MANUAL DE PINTURA COM TINTA TEXTURIZADA ACRÍLICA EM PAREDES EXTERNAS DE CASAS, UMA COR. AF_06/2014 | m² | 35.21 | 13.12 | 16.95 | 461.9552 | 596.8095 |  | 17.73
7.3.6 | FORRO EM PLACAS PRE-MOLDADAS DE GESSO LISO, BISOTADO, 60X60CM COM ESPESSURA CENTRAL 1,2CM E NAS BORDAS 3,0CM, INCLUSO FIXACAO COM ARAME E ESTRUTURA DE MADEIRA | m² | 6.68 | 50.22 | 64.9 | 335.4696 | 433.532 |  | 67.86
7.4 | MURO DE FECHAMENTO DO RESERV. REAPROVEITAMENTO DE ÁGUA |  |  |  |  | 508.5312 | 656.982
7.4.3 | APLICAÇÃO MANUAL DE PINTURA COM TINTA TEXTURIZADA ACRÍLICA EM PAREDES EXTERNAS DE CASAS, UMA COR. AF_06/2014 | m² | 38.76 | 13.12 | 16.95 | 508.5312 | 656.982 |  | 17.73
8 | ESQUARIAS |  |  |  |  | 44094.3643 | 56991.2674
8.1 | MADEIRA |  |  |  |  | 12826.7415 | 16578.339
8.1.1 | PORTA EM MADEIRA COMPENSADA (CANELA), LISA, SEMI-ÔCA, 0.80 X 2.10 M, INCLUSIVE BATENTE E FERRAGENS | un | 6 | 443.94 | 573.79 | 2663.64 | 3442.74 |  | 599.92
8.1.2 | PORTA EM MADEIRA COMPENSADA (CANELA), LISA, SEMI-ÔCA, 0.90 X 2.10 M, INCLUSIVE BATENTES E FERRAGENS | un | 12 | 474.16 | 612.85 | 5689.92 | 7354.2 |  | 640.75
8.1.3 | PORTA EM MADEIRA COMPENSADA (CANELA), LISA, SEMI-ÔCA, 1.00 X 2.10 M, INCLUSIVE BATENTES E FERRAGENS | un | 1 | 573.53 | 741.28 | 573.53 | 741.28 |  | 775.04
8.1.4 | FECHADURA DE EMBUTIR COMPLETA, PARA PORTAS INTERNAS, PADRAO DE | un | 19 | 56.46 | 72.97 | 1072.74 | 1386.43 |  | 76.3
8.1.5 | PORTA DE MADEIRA COMPENSADA LISA PARA PINTURA, 0,80X2,10M, CORRER, INCLUSO ADUELA 1A, ALIZAR 1A, TRILHO E FECHADURA - COMPLETA | un | 1 | 289.63 | 374.34 | 289.63 | 374.34 |  | 391.39
8.1.6 | PORTA DE MADEIRA COMPENSADA LISA PARA PINTURA, 0,90X2,10M, CORRER, INCLUSO ADUELA 1A, ALIZAR 1A, TRILHO E FECHADURA - COMPLETA | un | 1 | 366.97 | 474.3 | 366.97 | 474.3 |  | 495.91
8.1.7 | PORTA DE MADEIRA COMPENSADA LISA PARA PINTURA, 1,20X2,10M, CORRER, INCLUSO ADUELA 1A, ALIZAR 1A, TRILHO E FECHADURA - COMPLETA | un | 1 | 427.07 | 551.98 | 427.07 | 551.98 |  | 577.12
8.1.8 | PINTURA ESMALTE ACETINADO PARA MADEIRA, DUAS DEMAOS, SOBRE FUNDO NIVELADOR BRANCO | m² | 122.85 | 14.19 | 18.34 | 1743.2415 | 2253.069 |  | 19.17
8.2 | ALUMINIO |  |  |  |  | 22563.6094 | 29163.3532
8.2.1 | JANELA DE ALUMINIO TIPO MAXIM AR, INCLUSO GUARNICOES E VIDRO FANTASIA | m² | 28.36 | 491.18 | 634.85 | 13929.8648 | 18004.346 |  | 663.75
8.2.2 | JANELA EM ALUMÍNIO, COR N/P/B, TIPO VENEZIANA, DE CORRER, 1F+1M | m² | 1.6 | 228.92 | 295.87 | 366.272 | 473.392 |  | 309.35
8.2.3 | PORTA DE ABRIR, EM ALUMINIO, CHAPA CORRUGADA COM GUARNICAO | m² | 12.43 | 655.82 | 847.64 | 8151.8426 | 10536.1652 |  | 886.24
8.2.4 | BICICLETÁRIO EM TUBO DE AÇO GALVANIZADO DIAM=50MM, EXCETO PINTURA DE ACABAMENTO | m | 1 | 115.63 | 149.45 | 115.63 | 149.45 |  | 156.25
8.3 | VIDRO |  |  |  |  | 8704.0134 | 11249.5752
8.3.1 | VIDRO TEMPERADO 10MM, LISO, TRANSPARENTE, COM FERRAGENS | m² | 17.43 | 275.1 | 355.56 | 4794.993 | 6197.4108 |  | 371.76
8.3.2 | VIDRO LISO COMUM TRANSPARENTE, ESPESSURA 3MM | m² | 29.24 | 99.96 | 129.19 | 2922.8304 | 3777.5156 |  | 135.08
8.3.3 | ESPELHO CRISTAL, ESPESSURA 4MM, COM PARAFUSOS DE FIXACAO, SEM MOLDURA | m² | 2.84 | 347.25 | 448.82 | 986.19 | 1274.6488 |  | 469.26
9 | INSTALAÇÕES ELETRICAS |  |  |  |  | 37095.97 | 47945.02
9.1 | PADRÃO DE ENTRADA TRIFÁSICO 125A AÉREO |  |  |  |  | 1305.41 | 1687.24
9.1.2 | PADRÃO DE ENTRADA TRIFÁSICO 125A AÉREO - COMPLETO CFE PROJETO | und | 1 | 1305.41 | 1687.24 | 1305.41 | 1687.24 |  | 1764.07
9.2 | PONTOS ELÉTRICOS |  |  |  |  | 28865.37 | 37307.55
9.2.1 | LUMINARIA TIPO CALHA, DE SOBREPOR, COM REATOR DE PARTIDA RAPIDA E LAMPADA FLUORESCENTE 2X40W, COMPLETA, FORNECIMENTO E INSTALACAO | un | 37 | 83.97 | 108.53 | 3106.89 | 4015.61 |  | 113.47
9.2.2 | LUMINARIA TIPO SPOT PARA 1 LAMPADA INCANDESCENTE/FLUORESCENTE COMPACTA | un | 8 | 59.58 | 77 | 476.64 | 616 |  | 80.51
9.2.3 | LUMINÁRIA ARANDELA TIPO TARTARUGA, COM GRADE, PARA 1 LÂMPADA DE 15 W - FORNECIMENTO E INSTALAÇÃO. AF_11/2017 | un | 18 | 51.81 | 66.96 | 932.58 | 1205.28 |  | 70.02
9.2.4 | BLOCO AUTÔNOMO DE ILUMINAÇÃO DE EMERGÊNCIA COM AUTONOMIA MÍNIMA DE 1 HORA, EQUIPADO COM 2 LÂMPADAS DE 11 W | un | 3 | 163.24 | 210.98 | 489.72 | 632.94 |  | 220.59
9.2.5 | PROJETOR P/ FACHADA A PROVA DE TEMPO P/ LAMPADA INCANDESCENTE OU VAPOR MERCURIO - FORNECIMENTO E INSTALACAO | un | 2 | 93.18 | 120.43 | 186.36 | 240.86 |  | 125.92
9.2.6 | RELE FOTOELETRICO P/ COMANDO DE ILUMINACAO EXTERNA 220V/1000W - FORNECIMENTO E INSTALACAO | un | 2 | 23.82 | 30.78 | 47.64 | 61.56 |  | 32.19
9.2.7 | PONTO DE LUZ EM TETO OU PAREDE, COM ELETRODUTO DE PVC FLEXIVEL SANFONADO EMBUTIDO Ø 3/4" | un | 68 | 142.36 | 184 | 9680.48 | 12512 |  | 192.38
9.2.8 | PLACA PARA CAIXA 2" X 4", COM FURO CENTRAL | un | 2 | 1.15 | 1.48 | 2.3 | 2.96 |  | 1.56
9.2.9.1 | TOMADA 2P + T, ABNT, DE EMBUTIR, 20 A, COM PLACA EM PVC | un | 57 | 10.03 | 12.96 | 571.71 | 738.72 |  | 13.55
9.2.9.2 | CAIXA DE PASSAGEM, EM PVC, DE 4" X 2", PARA ELETRODUTO FLEXIVEL CORRUGADO | un | 57 | 0.97 | 1.25 | 55.29 | 71.25 |  | 1.31
9.2.10.1 | TOMADA 2P + T, ABNT, DE EMBUTIR, 20 A, COM PLACA EM PVC | un | 2 | 10.03 | 12.96 | 20.06 | 25.92 |  | 13.55
9.2.10.2 | CAIXA 100X100X80MM | un | 2 | 6.01 | 7.76 | 12.02 | 15.52 |  | 8.12
2011-09-02 | PONTO DE LUZ EM TETO OU PAREDE, COM ELETRODUTO DE PVC FLEXIVEL SANFONADO EMBUTIDO Ø 3/4" | un | 61 | 142.36 | 184 | 8683.96 | 11224 |  | 192.38
2012-09-02 | INTERRUPTOR SIMPLES DE EMBUTIR 10A/250V 1 TECLA, SEM PLACA - FORNECIMENTO E INSTALACAO | un | 15 | 7.46 | 9.64 | 111.9 | 144.6 |  | 10.08
2013-09-02 | INTERRUPTOR SIMPLES DE EMBUTIR 10A/250V 2 TECLAS, COM PLACA - FORNECIMENTO E INSTALACAO | un | 9 | 14.01 | 18.1 | 126.09 | 162.9 |  | 18.93
2014-09-02 | INTERRUPTOR SIMPLES DE EMBUTIR 10A/250V 3 TECLAS, COM PLACA - FORNECIMENTO E INSTALACAO | un | 2 | 21.73 | 28.08 | 43.46 | 56.16 |  | 29.36
2015-09-02 | INTERRUPTOR INTERMEDIARIO (FOUR-WAY) - FORNECIMENTO E INSTALACAO | un | 1 | 26.8 | 34.63 | 26.8 | 34.63 |  | 36.22
9.2.16.1 | INTERRUPTOR PARALELO DE EMBUTIR 10A/250V 1 TECLA, SEM PLACA - FORNECIMENTO E INSTALACAO | un | 2 | 8.79 | 11.36 | 17.58 | 22.72 |  | 11.88
9.2.16.2 | ESPELHO PLASTICO 4X2" - FORNECIMENTO E INSTALACAO | un | 2 | 2.3 | 2.97 | 4.6 | 5.94 |  | 3.11
2017-09-02 | TOMADA DUPLA, 2P + T, ABNT, DE EMBUTIR, 20 A, COM PLACA EM PVC | un | 9 | 15.65 | 20.22 | 140.85 | 181.98 |  | 21.15
2018-09-02 | PONTO DE LUZ EM TETO OU PAREDE, COM ELETRODUTO DE PVC FLEXIVEL SANFONADO EMBUTIDO Ø 3/4" | un | 29 | 142.36 | 184 | 4128.44 | 5336 |  | 192.38
9.3 | QPDG |  |  |  |  | 673.84 | 870.9
9.3.1 | QUADRO DE DISTRIBUICAO DE ENERGIA DE EMBUTIR, EM CHAPA METALICA, PARA 18 DISJUNTORES TERMOMAGNETICOS MONOPOLARES, COM BARRAMENTO TRIFASICO E NEUTRO, FORNECIMENTO E INSTALACAO | un | 1 | 315.92 | 408.32 | 315.92 | 408.32 |  | 426.92
9.3.2 | DISJUNTOR TERMOMAGNETICO TRIPOLAR PADRAO NEMA (AMERICANO) 125 A 150A 240V, FORNECIMENTO E INSTALACAO | un | 1 | 181.83 | 235.01 | 181.83 | 235.01 |  | 245.71
9.3.3 | DISJUNTOR TERMOMAGNETICO TRIPOLAR PADRAO NEMA (AMERICANO) 60 A 100A 240V, FORNECIMENTO E INSTALACAO | un | 2 | 64.2 | 82.97 | 128.4 | 165.94 |  | 86.76
9.3.4 | PÁRA-RAIO DE LINHA PEV M-175-13 DA VOLTTS OU SIMILAR | un | 1 | 47.69 | 61.63 | 47.69 | 61.63 |  | 64.44
9.4 | QUADROS |  |  |  |  | 1530.83 | 1978.42
9.4.1 | QUADRO DE DISTRIBUICAO DE ENERGIA DE EMBUTIR, EM CHAPA METALICA, PARA 18 DISJUNTORES TERMOMAGNETICOS MONOPOLARES, COM BARRAMENTO TRIFASICO E NEUTRO, FORNECIMENTO E INSTALACAO | un | 2 | 315.92 | 408.32 | 631.84 | 816.64 |  | 426.92
9.4.2 | INTERRUPTOR DIFERENCIAL RESIDUAL (D.R.) TETRAPOLAR DE 63A-30MA | un | 2 | 136.41 | 176.3 | 272.82 | 352.6 |  | 184.34
9.4.3 | PÁRA-RAIO DE LINHA PEV M-175-13 DA VOLTTS OU SIMILAR | un | 3 | 47.69 | 61.63 | 143.07 | 184.89 |  | 64.44
9.4.4 | DISJUNTOR TERMOMAGNETICO TRIPOLAR PADRAO NEMA (AMERICANO) 60 A 100A 240V, FORNECIMENTO E INSTALACAO | un | 2 | 64.2 | 82.97 | 128.4 | 165.94 |  | 86.76
9.4.5 | DISJUNTOR TERMOMAGNETICO MONOPOLAR PADRAO NEMA (AMERICANO) 10 A 30A 240V, FORNECIMENTO E INSTALACAO | un | 10 | 7.42 | 9.59 | 74.2 | 95.9 |  | 10.03
9.4.6 | DISJUNTOR TERMOMAGNETICO MONOPOLAR PADRAO NEMA (AMERICANO) 35 A 50A 240V, FORNECIMENTO E INSTALACAO | un | 10 | 11.38 | 14.7 | 113.8 | 147 |  | 15.38
9.4.7 | DISJUNTOR TERMOMAGNETICO BIPOLAR PADRAO NEMA (AMERICANO) 10 A 50A 240V, FORNECIMENTO E INSTALACAO | un | 5 | 33.34 | 43.09 | 166.7 | 215.45 |  | 45.06
9.5 | EQUIPAMENTOS LÓGICA E TELEFONIA |  |  |  |  | 4720.52 | 6100.91
9.5.1 | TOMADA DUPLA PARA LÓGICA RJ45, 4"X4", EMBUTIR, COMPLETA | un | 11 | 78.97 | 102.06 | 868.67 | 1122.66 |  | 106.71
9.5.2 | PONTO SECO DE TOMADA P/ LÓGICA, COM ELETRODUTO PVC RÍGIDO EMBUTIDO, Ø 3/4" | un | 11 | 93.23 | 120.49 | 1025.53 | 1325.39 |  | 125.99
9.5.3 | CERTIFICAÇÃO DE GARANTIA DE TRANSMISSÃO DE CABOS LÓGICOS - CATEGORIA 6E | un | 11 | 9.89 | 12.78 | 108.79 | 140.58 |  | 13.37
9.5.4 | PONTO DE TELEFONE, INCLUINDO ELETRODUTO DE PVC RÍGIDO E CAIXA COM ESPELHO | pt | 7 | 92.37 | 119.38 | 646.59 | 835.66 |  | 124.82
9.5.5 | RACK FECHADO PADRÃO METÁLICO, 19 X 12 US X 470 MM | un | 1 | 668.2 | 863.64 | 668.2 | 863.64 |  | 902.97
9.5.6 | SWITCH 24 PORTAS 10/100 MBPS - FORNECIMENTO | un | 1 | 384.8 | 497.35 | 384.8 | 497.35 |  | 520
9.5.7 | FORNECIMENTO E INSTALAÇÃO DE VOICE PANEL 24 PORTAS CAT 6 | un | 1 | 219.74 | 284.01 | 219.74 | 284.01 |  | 296.95
9.5.8 | PLACA PARA CAIXA 4" X 4", 2 POSTOS REDONDOS | un | 2 | 3.82 | 4.93 | 7.64 | 9.86 |  | 5.16
9.5.9 | PONTO SECO PARA INSTALAÇÃO DE SOM, TV, ALARME E LÓGICA, INCLUINDO ELETRODUTO DE PVC RÍGIDO E CAIXA COM ESPELHO | pt | 2 | 123.05 | 159.04 | 246.1 | 318.08 |  | 166.29
2010-09-05 | QUADRO DE DISTRIBUICAO PARA TELEFONE N.3, 40X40X12CM EM CHAPA METALICA, DE EMBUTIR, SEM ACESSORIOS, PADRAO TELEBRAS, FORNECIMENTO E INSTALACAO | un | 1 | 125.09 | 161.67 | 125.09 | 161.67 |  | 169.04
2011-09-05 | CAIXA ENTERRADA PARA INSTALACOES TELEFONICAS TIPO R1 0,60X0,35X0,50M EM BLOCOS DE CONCRETO ESTRUTURAL | un | 3 | 139.79 | 180.67 | 419.37 | 542.01 |  | 188.91
10 | INSTALAÇÕES HIDRÁULICAS |  |  |  |  | 50163.067 | 64833.373
10.1 | LOUÇAS E APARELHOS SANITÁRIOS |  |  |  |  | 18151.483 | 23460.151
2010-01-01 | VASO SANITÁRIO SIFONADO COM CAIXA ACOPLADA LOUÇA BRANCA - FORNECIMENTO E INSTALAÇÃO. AF_12/2013 | un | 1 | 271.93 | 351.46 | 271.93 | 351.46 |  | 367.47
2010-01-02 | ASSENTO PLÁSTICO, UNIVERSAL, BRANCO, PARA VASO SANITÁRIO, PADRÃO POPULAR | un | 1 | 7.31 | 9.44 | 7.31 | 9.44 |  | 9.88
2010-01-03 | VASO SANITÁRIO CONVENCIONAL, ADAPTADO P/ DEFICIENTE FÍSICO, LINHA POPULAR, ELIZABETH OU SIMILAR, C/CAIXA DE DESCARGA DE SOBREPOR AKROS OU SIMILAR, ASSENTO PLASTICO UNIVERSAL BRANCO, CONJUNTO DE FIXAÇÃO, TUBO DE LIGAÇÃO E ENGATE PLÁSTICO | un | 4 | 226.51 | 292.76 | 906.04 | 1171.04 |  | 306.1
2010-01-04 | PORTA-PAPEL HIGIÊNICO, LINHA DOMUS, REF. 102 C40, DA MEBER OU SIMILAR | un | 5 | 47.33 | 61.17 | 236.65 | 305.85 |  | 63.96
2010-01-05 | LAVATÓRIO LOUÇA BRANCA SUSPENSO 29,5 X 39,0 CM, PADRÃO POPULAR, COM SIFÃO PLÁSTICO TIPO COPO 1", VÁLVULA EM PLÁSTICO BRANCO 1" E CONJUNTO PARA FIXAÇÃO | un | 12 | 92.75 | 119.87 | 1113 | 1438.44 |  | 125.34
2010-01-06 | LAVATORIO EM INOX PARA ESCOVAÇÃO, INCL VALVULAS E SIFÕES | un | 1 | 1880.78 | 2430.9 | 1880.78 | 2430.9 |  | 2541.6
2010-01-07 | DISPENSER PARA SABONETE LÍQUIDO | un | 14 | 88.13 | 113.9 | 1233.82 | 1594.6 |  | 119.09
2010-01-08 | DISPENSER PARA TOALHA INTERFOLHADA | un | 14 | 32.86 | 42.47 | 460.04 | 594.58 |  | 44.41
2010-01-09 | TANQUE DE LOUÇA (DECA REFTQ 03) COM COLUNA (DECA REFCT 25), COM TORNEIRA METÁLICA 1158 (DOCOL 20040506), C/ VÁLVULA DE PLÁSTICO E CONJUNTO DE FIXAÇÃO OU SIMILARES | un | 1 | 781.01 | 1009.45 | 781.01 | 1009.45 |  | 1055.42
2010-10-01 | BEBEDOURO ELÉTRICO DE PRESSÃO 40 LITROS INOX 110V, MASTERFRIO OU SIMILAR | un | 1 | 463.27 | 598.77 | 463.27 | 598.77 |  | 626.04
2011-10-01 | BANCADA EM INOX COM 1 CUBA (C/VÁLVULA E SIFÃO EM METAL CROMADOS), COMPLETA | m | 13.2 | 311.84 | 403.05 | 4116.288 | 5320.26 |  | 421.41
2012-10-01 | BANCADA EM INOX | m | 2.7 | 288.97 | 373.49 | 780.219 | 1008.423 |  | 390.5
2013-10-01 | BARRA APOIO PARA DEFICIENTE EM AÇO INOX | m | 18.2 | 96.28 | 124.44 | 1752.296 | 2264.808 |  | 130.11
2014-10-01 | CUBA DE AÇO INOX 304 OU FUNIL EXPURGO HOSPITALAR 285X410MM SEM MESA PARA EMBUTIR - HIDRONOX OU SIMILAR | un | 1 | 553.96 | 715.99 | 553.96 | 715.99 |  | 748.59
10.1.15.1 | TORNEIRA AUTOMÁTICA CROMADA 1/2" OU 3/4" PARA LAVATÓRIO, COM ENGATE FLEXIVEL METÁLICO 1/2"X30CM | un | 12 | 136.92 | 176.96 | 1643.04 | 2123.52 |  | 185.03
10.1.15.2 | ENGATE / RABICHO FLEXIVEL INOX 1/2 " X 30 CM | un | 13 | 32.76 | 42.34 | 425.88 | 550.42 |  | 44.27
2016-10-01 | FORNECIMENTO E INSTALAÇÃO DE TORNEIRA DE LIMPEZA C/ CHAVE DE ACIONAMENTO Ø = 1/2" | un | 4 | 35.16 | 45.44 | 140.64 | 181.76 |  | 47.51
2017-10-01 | TORNEIRA DE MESA BICA LONGA, BRANCA/CROMADA, FECHAMENTO AUTOMÁTICO, REF. 0101379, DA AZZO OU SIMILAR | un | 10 | 59.61 | 77.04 | 596.1 | 770.4 |  | 80.56
2018-10-01 | CHUVEIRO ELETRICO COMUM CORPO PLASTICO TIPO DUCHA, FORNECIMENTO E INSTALACAO | un | 2 | 59.02 | 76.28 | 118.04 | 152.56 |  | 79.75
2019-10-01 | BANCO ARTICULADO PARA BANHO COM PÉS DE APOIO 700X450MM (P/DEFICIENTES) - EM PLACA SÓLIDA DE FÓRMICA, SISTEMA DE TRAVAMENTO NA VERTICAL E FERRAGENS EM LATÃO | un | 1 | 671.17 | 867.48 | 671.17 | 867.48 |  | 906.98
10.2 | REAPROVEITAMENTO DE ÁGUA PLUVIAIS |  |  |  |  | 3346.44 | 4325.2
2010-02-01 | CAIXA D´ÁGUA EM FIBRA DE VIDRO - INSTALADA, SEM ESTRUTURA DE SUPORTE CAP. 3.000 LITROS | un | 1 | 1068.28 | 1380.75 | 1068.28 | 1380.75 |  | 1443.62
2010-02-02 | VÁLVULA DE RETENÇÃO VERTICAL Ø 32MM (1.1/4") - FORNECIMENTO E INSTALAÇÃO | un | 1 | 57.54 | 74.37 | 57.54 | 74.37 |  | 77.76
2010-02-03 | TORNEIRA DE BOIA VAZAO TOTAL 3/4”COM BALAO PLASTICO - FORNECIMENTO E INSTALACAO | un | 1 | 34.97 | 45.19 | 34.97 | 45.19 |  | 47.25
2010-02-04 | LUVA DE ACO GALVANIZADO 3/4" - FORNECIMENTO E INSTALACAO | un | 1 | 9.08 | 11.73 | 9.08 | 11.73 |  | 12.27
2010-02-05 | FILTRO VOLUMETRICO MODELO VF1 | un | 1 | 1113.31 | 1438.95 | 1113.31 | 1438.95 |  | 1504.47
2010-02-06 | FREIO D'ÁGUA Ø100 | und | 1 | 74 | 95.64 | 74 | 95.64 |  | 100
2010-02-07 | SIFÃO LADRÃO EM POLIETILENO PARA EXTRAVASÃO, DIÂMETRO DE 100MM | un | 1 | 178.45 | 230.64 | 178.45 | 230.64 |  | 241.15
2010-02-08 | SISTEMA AUTOMÁTICO DE REALIMENTAÇÃO 3/4" CONTENDO BÓIA AUTOMÁTICA DE NÍVEL E VÁLVULA SOLENÓIDE | und | 1 | 238.04 | 307.66 | 238.04 | 307.66 |  | 321.67
2010-02-09 | CONJUNTO FLUTUANTE DE SUCÇÃO Ø 1" | un | 1 | 151.63 | 195.98 | 151.63 | 195.98 |  | 204.9
2010-10-02 | CHAVE DE BOIA AUTOMÁTICA SUPERIOR 10A/250V - FORNECIMENTO E INSTALACAO | un | 1 | 50.42 | 65.16 | 50.42 | 65.16 |  | 68.14
2011-10-02 | PRESSURIZADOR (SILENCIOSO) AUTOMÁTICO COM PRESSOSTATO, POTENCIA 0,5HP - 19MCA 2.000 L/H | un | 1 | 233.03 | 301.19 | 233.03 | 301.19 |  | 314.9
2012-10-02 | REGISTRO GAVETA 1.1/4" BRUTO LATAO - FORNECIMENTO E INSTALACAO | un | 1 | 62.01 | 80.14 | 62.01 | 80.14 |  | 83.8
2013-10-02 | REGISTRO GAVETA 3/4" BRUTO LATAO - FORNECIMENTO E INSTALACAO | un | 1 | 31.96 | 41.3 | 31.96 | 41.3 |  | 43.19
2014-10-02 | REGISTRO GAVETA 1" BRUTO LATAO - FORNECIMENTO E INSTALACAO | un | 1 | 43.72 | 56.5 | 43.72 | 56.5 |  | 59.08
10.3 | METAIS, ACESSÓRIOS E EQUIPAMENTOS |  |  |  |  | 7770.45 | 10043.14
2010-03-01 | REGISTRO DE PRESSÃO BRUTO, LATÃO, ROSCÁVEL, 3/4", COM ACABAMENTO E CANOPLA CROMADOS. FORNECIDO E INSTALADO EM RAMAL DE ÁGUA. AF_12/2014 | un | 2 | 52.43 | 67.76 | 104.86 | 135.52 |  | 70.85
2010-03-02 | VALVULA DESCARGA 1.1/2" COM REGISTRO, ACABAMENTO EM METAL CROMADO - FORNECIMENTO E INSTALACAO | un | 5 | 195.76 | 253.01 | 978.8 | 1265.05 |  | 264.54
2010-03-03 | REGISTRO GAVETA 3/4" COM CANOPLA ACABAMENTO CROMADO SIMPLES - FORNECIMENTO E INSTALACAO | un | 16 | 62.61 | 80.92 | 1001.76 | 1294.72 |  | 84.61
2010-03-04 | RESERVATORIO EM FIBRA DE VIDRO 5.000 L | un | 2 | 2655.42 | 3432.13 | 5310.84 | 6864.26 |  | 3588.4
2010-03-05 | TORNEIRA DE BOIA VAZAO TOTAL 3/4”COM BALAO PLASTICO - FORNECIMENTO E INSTALACAO | un | 1 | 34.97 | 45.19 | 34.97 | 45.19 |  | 47.25
2010-03-06 | LUVA DE ACO GALVANIZADO 3/4" - FORNECIMENTO E INSTALACAO | un | 1 | 9.08 | 11.73 | 9.08 | 11.73 |  | 12.27
2010-03-07 | REGISTRO GAVETA 3/4" BRUTO LATAO - FORNECIMENTO E INSTALACAO | un | 2 | 31.96 | 41.3 | 63.92 | 82.6 |  | 43.19
2010-03-08 | CAIXA SIFONADA PVC 150X150X50MM COM GRELHA REDONDA BRANCA - FORNECIMENTO E INSTALACAO | un | 9 | 29.58 | 38.23 | 266.22 | 344.07 |  | 39.97
10.4 | PONTOS DE HIRAULICA |  |  |  |  | 6300.41 | 8142.99
2010-04-01 | PONTO DE ÁGUA FRIA EMBUTIDO, C/MATERIAL PVC RÍGIDO ROSCÁVEL Ø 3/4" | un | 34 | 103.22 | 133.41 | 3509.48 | 4535.94 |  | 139.48
2010-04-02 | PONTO DE ÁGUA FRIA EMBUTIDO, C/MATERIAL PVC RÍGIDO SOLDÁVEL Ø 40MM | un | 5 | 97.36 | 125.83 | 486.8 | 629.15 |  | 131.57
2010-04-03 | PONTO DE ESGOTO COM TUBO DE PVC RÍGIDO SOLDÁVEL DE Ø 50 MM (PIAS DE COZINHA, MÁQUINAS DE LAVAR, ETC...) | un | 34 | 58.92 | 76.15 | 2003.28 | 2589.1 |  | 79.62
2010-04-04 | PONTO DE ESGOTO COM TUBO DE PVC RÍGIDO SOLDÁVEL DE Ø 100 MM (VASO SANITÁRIO) | pt | 5 | 60.17 | 77.76 | 300.85 | 388.8 |  | 81.31
10.5 | REDE EXTERNA |  |  |  |  | 14594.284 | 18861.892
2010-05-01 | CAIXA DE INSPEÇÃO EM ALVENARIA DE TIJOLO MACIÇO 60X60X60CM, REVESTIDA INTERNAMENTO COM BARRA LISA (CIMENTO E AREIA, TRAÇO 1:4) E=2,0CM, COM TAMPA PRÉ-MOLDADA DE CONCRETO E FUNDO DE CONCRETO 15MPA TIPO C - ESCAVAÇÃO E CONFECÇÃO | un | 18 | 117.05 | 151.28 | 2106.9 | 2723.04 |  | 158.17
2010-05-02 | TUBO PVC ESGOTO PREDIAL DN 75MM, INCLUSIVE CONEXOES - FORNECIMENTO | m | 30.4 | 32.91 | 42.53 | 1000.464 | 1292.912 |  | 44.47
2010-05-03 | TUBO PVC SERIE NORMAL, DN 100 MM, PARA ESGOTO PREDIAL (NBR 5688) | m | 152.5 | 8.02 | 10.36 | 1223.05 | 1579.9 |  | 10.84
2010-05-04 | TANQUE SÉPTICO RETANGULAR, EM ALVENARIA COM TIJOLOS CERÂMICOS MACIÇOS, DIMENSÕES INTERNAS: 1,4 X 3,2 X 1,8 M, VOLUME ÚTIL: 6272 L (PARA 32 CONTRIBUINTES). AF_05/2018 | un | 1 | 5703.07 | 7371.21 | 5703.07 | 7371.21 |  | 7706.85
2010-05-05 | SUMIDOURO RETANGULAR, EM ALVENARIA COM TIJOLOS CERÂMICOS MACIÇOS, DIMENSÕES INTERNAS: 1,0 X 3,0 X 3,0 M, ÁREA DE INFILTRAÇÃO: 25 M² (PARA 10 CONTRIBUINTES). AF_05/2018 | un | 1 | 4560.8 | 5894.83 | 4560.8 | 5894.83 |  | 6163.24
11 | REDE AR COMPRIMIDO |  |  |  |  | 1162.06 | 1501.76
11.1 | TUBO DE COBRE RÍGIDO CLASSE A, D= 15MM | m | 30 | 24.7 | 31.92 | 741 | 957.6 |  | 33.38
11.2 | VÁLVULA DE ESFERA EM BRONZE Ø 1/2" - FORNECIMENTO E INSTALAÇÃO | un | 1 | 42.06 | 54.36 | 42.06 | 54.36 |  | 56.84
11.3 | TOMADA POSTO PAREDE - INTERNA AR COMPRIMIDO | un | 10 | 37.9 | 48.98 | 379 | 489.8 |  | 51.21
12 | COMUNICAÇÃO VISUAL |  |  |  |  | 437.29 | 565.16
12.1 | PLACAS DE IDENTIFICAÇÃO "1" EM CHAPA AÇO GALVANIZADO Nº 26 COM PINTURA AUTOMITIVA PU, COM 2 POSTES RETO EM AÇO COR NATURAL ENGASTADO NO SOLO. APLICAÇÃO DE ADESIVO VINIL MONOMÉRICO. DIMENSÃO 150X77CM | un | 1 | 193.84 | 250.53 | 193.84 | 250.53 |  | 261.95
12.2 | PLACA DE SINALIZAÇÃO "2" EM PVC ADESIVADO COM ADESIVO POLIMÉRICO RECORTADO ELETRONICAMENTE E FIXADO À PAREDE COM FITA DUPLA FACE. DIM 80X41CM | un | 2 | 11.59 | 14.98 | 23.18 | 29.96 |  | 15.66
12.3 | PLACA DE SINALIZAÇÃO "3" EM PVC ADESIVADO COM ADESIVO POLIMÉRICO RECORTADO ELETRONICAMENTE E FIXADO AO TETO POR CABO DE AÇO 2MM. DIM 40X50CM | un | 3 | 9.26 | 11.96 | 27.78 | 35.88 |  | 12.52
12.4 | PLACA DE SINALIZAÇÃO "5 - FACHADA" EM CHAPA DE AÇO GALVANIZADO Nº 26 COM PINTURA AUTOMOTIVA PU, FIXADO À PAREDE COM PARAFUSOS. APLICAÇÃO DE ADESIVO VINIL MONOMÉRICO. DIM 150X60CM | un | 1 | 45.61 | 58.95 | 45.61 | 58.95 |  | 61.63
12.5 | PLACA DE IDENTIFICAÇÃO "6" EM PVC ADESIVADO COM ADESIVO POLIMÉRICO RECORTADO ELETRONICAMENTE E FIXADO À PAREDE COM FITA DUPLA FACE. DIM 20X10CM | un | 20 | 6.12 | 7.91 | 122.4 | 158.2 |  | 8.27
12.6 | PLACA DE INDICAÇÃO "7" EM PVC ADESIVADO COM ADESIVO POLIMÉRICO RECORTADO ELETRONICAMENTE E FIXADO À PAREDE COM FITA DUPLA FACE. DIM 20X5CM - COMPRESSOR E RESIDUOS | un | 4 | 6.12 | 7.91 | 24.48 | 31.64 |  | 8.27
13 | DIVERSOS E LIMPEZA DA OBRA |  |  |  |  | 1053.2301 | 1358.0172
13.1 | BANCO EM CONCRETO CURVO | und | 1 | 251.39 | 324.92 | 251.39 | 324.92 |  | 339.71
13.2 | BANCO DE CONCRETO C/ ENCOSTO DE 1,50 X 0,40M | un | 1 | 129.5 | 167.37 | 129.5 | 167.37 |  | 175
13.3 | LIMPEZA FINAL DA OBRA | m² | 309.25 | 1.57 | 2.02 | 485.5225 | 624.685 |  | 2.12
2013-04-01 | CARGA MECANIZADA E REMOCAO E ENTULHO COM TRANSPORTE ATE 1KM | m3 | 39.58 | 3.93 | 5.07 | 155.5494 | 200.6706 |  | 5.31
2013-04-02 | TRANSPORTE LOCAL COM CAMINHAO BASCULANTE 6 M3, RODOVIA PAVIMENTADA ( PARA DISTANCIAS SUPERIORES A 4 KM ) | m3xkm | 39.58 | 0.79 | 1.02 | 31.2682 | 40.3716 |  | 1.07
TOTAL EM R$ | [5 empty] | 437963.3681 | 565955.9672
PLANILHA ORÇAMENTÁRIA
Obra: Convênio nº 05626.6970001/20-002 - Unidade Básica de Saúde (Ministério da Saúde).
Local:Distrito Lagoa dos Estrelas.
Município: Sousa - PB. |  | Valor Global do Lote em R$ |  |  |  | Valor S/ BDI | Valor C/ BDI
BDI 29,25% - ENGARGOS SOCIAIS 85,69%. | [5 empty] | 437963.3681 | 565955.9672
Item | Descrição | Und | Quant. | Valor Unit | Valor Unit com BDI | Total s/BDI | Total c/BDI |  | Valor Unit
1 | MOBILIZAÇÃO - CANTEIRO DE OBRAS - DEMOLIÇÕES |  |  |  |  | 18303.9154 | 23649.4217
1.1 | PLACA DE OBRA EM CHAPA DE ACO GALVANIZADO | m² | 8 | 213.59 | 276.06 | 1708.72 | 2208.48 |  | 288.63
1.2 | LOCACAO CONVENCIONAL DE OBRA, ATRAVÉS DE GABARITO DE TABUAS CORRIDAS PONTALETADAS A CADA 1,50M, SEM REAPROVEITAMENTO | m² | 267.25 | 8.95 | 11.56 | 2391.8875 | 3089.41 |  | 12.1
1.3 | TAPUME DE CHAPA DE MADEIRA COMPENSADA, E= 6MM, COM PINTURA A CAL E REAPROVEITAMENTO DE 2X | m² | 66 | 40.52 | 52.37 | 2674.32 | 3456.42 |  | 54.76
1.4 | DESMATAMENTO E LIMPEZA MECANIZADA DE TERRENO COM ARVORES ATE Ø 15CM, UTILIZANDO TRATOR DE ESTEIRAS | m² | 829.73 | 0.23 | 0.29 | 190.8379 | 240.6217 |  | 0.31
1.5 | INSTAL/LIGACAO PROVISORIA ELETRICA BAIXA TENSAO P/CANT OBRA OBRA,M3-CHAVE 100A CARGA 3KWH,20CV EXCL FORN MEDIDOR | un | 1 | 1130.65 | 1461.36 | 1130.65 | 1461.36 |  | 1527.91
1.6 | LIGAÇÃO PROVISÓRIA DE ÁGUA E SANITÁRIO | un | 1 | 1707.8 | 2207.33 | 1707.8 | 2207.33 |  | 2307.84
1.7 | GALPAO ABERTO PARA OFICINA E DEPOSITO DE CANTEIRO DE OBRAS, EM MADEIRA DE LEI | m² | 10 | 194.37 | 251.22 | 1943.7 | 2512.2 |  | 262.66
1.8 | BARRACAO DE OBRA EM CHAPA DE MADEIRA COMPENSADA COM BANHEIRO, COBERTURA EM FIBROCIMENTO 4 MM, INCLUSO INSTALACOES HIDROSANITARIAS E ELETRICAS | m² | 40 | 163.9 | 211.84 | 6556 | 8473.6 |  | 221.48
2 | MOVIMENTO DE TERRA |  |  |  |  | 1671.877 | 2160.3126
2.1 | ESCAVACAO MANUAL DE VALA EM MATERIAL DE 1A CATEGORIA ATE 1,5M EXCLUINDO ESGOTAMENTO / ESCORAMENTO | m³ | 39.05 | 34.73 | 44.88 | 1356.2065 | 1752.564 |  | 46.93
2.2 | REATERRO DE VALA COM MATERIAL GRANULAR REAPROVEITADO ADENSADO E VIBRADO | m³ | 18.09 | 11.92 | 15.4 | 215.6328 | 278.586 |  | 16.11
2.3 | CARGA E DESCARGA MECANIZADAS DE ENTULHO EM CAMINHAO BASCULANTE 6 M3 | m³ | 18.09 | 2.33 | 3.01 | 42.1497 | 54.4509 |  | 3.15
2.4 | TRANSPORTE DE ENTULHO COM CAMINHAO BASCULANTE 6 M3, RODOVIA PAVIMENTADA, DMT 0,5 A 1,0 KM | m³ | 18.09 | 3.2 | 4.13 | 57.888 | 74.7117 |  | 4.33
3 | COBERTURA |  |  |  |  | 39625.1693 | 51210.2242
3.1 | ESTRUTURA EM MADEIRA APARELHADA, PARA TELHA CERAMICA, APOIADA EM PAREDE | m² | 286.94 | 71.4 | 92.28 | 20487.516 | 26478.8232 |  | 96.48
3.2 | COBERTURA EM TELHA CERAMICA TIPO FRANCESA OU MARSELHA, EXCLUINDO MADEIRAMENTO | m² | 286.94 | 28.4 | 36.7 | 8149.096 | 10530.698 |  | 38.38
3.3 | COBERTURA EM POLICARBONATO, INCL. ESTRUTURA METÁLICA | m² | 29.83 | 74.44 | 96.21 | 2220.5452 | 2869.9443 |  | 100.6
3.4 | CUMEEIRA COM TELHA CERAMICA EMBOCADA COM ARGAMASSA TRACO 1:2:8 (CIMENTO, CAL E AREIA) | m | 26.83 | 15.81 | 20.43 | 424.1823 | 548.1369 |  | 21.37
3.5 | CALHA EM CHAPA DE ACO GALVANIZADO NUMERO 24, DESENVOLVIMENTO DE 50CM | m | 59.88 | 43.61 | 56.36 | 2611.3668 | 3374.8368 |  | 58.93
3.6 | RUFO EM CHAPA DE ACO GALVANIZADO NUMERO 24, DESENVOLVIMENTO DE 25CM | m | 298.1 | 19.23 | 24.85 | 5732.463 | 7407.785 |  | 25.99
4 | FUNDAÇÃO E ESTRUTURA |  |  |  |  | 80851.4694 | 104464.0659
4.1 | FUNDAÇÃO |  |  |  |  | 25146.6679 | 32488.0564
4.1.3 | LASTRO DE BRITA | m³ | 2.07 | 78.12 | 100.97 | 161.7084 | 209.0079 |  | 105.57
4.1.4 | FORMA TABUA P/ CONCRETO EM FUNDACAO C/ REAPROVEITAMENTO 10 X. | m² | 212.53 | 22.25 | 28.75 | 4728.7925 | 6110.2375 |  | 30.07
4.1.5 | ARMACAO ACO CA-50, DIAM. 6,3 (1/4) À 12,5MM(1/2) -FORNECIMENTO/ CORTE(PERDA DE 10%) / DOBRA / COLOCAÇÃO. | kg | 1114.3 | 9.74 | 12.58 | 10853.282 | 14017.894 |  | 13.16
4.1.6 | ARMACAO DE ACO CA-60 DIAM. 3,4 A 6,0MM.- FORNECIMENTO / CORTE (C/PERDA DE 10%) / DOBRA / COLOCAÇÃO. | kg | 225.7 | 6.05 | 7.81 | 1365.485 | 1762.717 |  | 8.17
4.1.7 | CONCRETAGEM DE SAPATAS, FCK 30 MPA, COM USO DE JERICA – LANÇAMENTO, ADENSAMENTO E ACABAMENTO. AF_06/2017 | m³ | 20 | 401.87 | 519.41 | 8037.4 | 10388.2 |  | 543.07
4.2 | ESTRUTURA |  |  |  |  | 55704.8015 | 71976.0095
4.2.1 | FORMA PARA ESTRUTURAS DE CONCRETO (PILAR, VIGA E LAJE) EM CHAPA DE MADEIRA COMPENSADA RESINADA, DE 1,10 X 2,20, ESPESSURA = 12 MM, 05 UTILIZACOES. (FABRICACAO, MONTAGEM E DESMONTAGEM) | m² | 324.26 | 26.97 | 34.85 | 8745.2922 | 11300.461 |  | 36.45
4.2.2 | ARMACAO ACO CA-50, DIAM. 6,3 (1/4) À 12,5MM(1/2) -FORNECIMENTO/ CORTE(PERDA DE 10%) / DOBRA / COLOCAÇÃO. | kg | 1569.8 | 9.74 | 12.58 | 15289.852 | 19748.084 |  | 13.16
4.2.3 | ARMACAO DE ACO CA-60 DIAM. 3,4 A 6,0MM.- FORNECIMENTO / CORTE (C/PERDA DE 10%) / DOBRA / COLOCAÇÃO. | kg | 379.5 | 6.05 | 7.81 | 2295.975 | 2963.895 |  | 8.17
4.2.4 | CONCRETO FCK = 30MPA, TRAÇO 1:2,1:2,5 (CIMENTO/ AREIA MÉDIA/ BRITA 1) - PREPARO MECÂNICO COM BETONEIRA 600 L. AF_07/2016 | m³ | 18.19 | 266.96 | 345.04 | 4856.0024 | 6276.2776 |  | 360.76
4.2.5 | LANÇAMENTO COM USO DE BALDES, ADENSAMENTO E ACABAMENTO DE CONCRETO EM ESTRUTURAS. AF_12/2015 | m³ | 18.19 | 101.95 | 131.77 | 1854.4705 | 2396.8963 |  | 137.77
4.2.6 | LAJE PRE-MOLD BETA 12 P/3,5KN/M2 VAO 4,1M INCL VIGOTAS TIJOLOS ARMADU-RA NEGATIVA CAPEAMENTO 3CM CONCRETO 15MPA ESCORAMENTO MATERIAIS E MAO DE OBRA. | m² | 276.43 | 65.78 | 85.02 | 18183.5654 | 23502.0786 |  | 88.89
4.2.7 | LAJE PRE-MOLD BETA 16 P/3,5KN/M2 VAO 5,2M INCL VIGOTAS TIJOLOS ARMADU-RA NEGATIVA CAPEAMENTO 3CM CONCRETO 15MPA ESCORAMENTO MATERIAL E MAO DE OBRA. | m² | 25.3 | 77.74 | 100.47 | 1966.822 | 2541.891 |  | 105.05
4.2.8 | VERGA 10X10CM EM CONCRETO PRÉ-MOLDADO FCK=20MPA (PREPARO COM BETONEIRA) AÇO CA60, BITOLA FINA, INCLUSIVE FORMAS TABUA 3A. | m | 152.2 | 16.51 | 21.33 | 2512.822 | 3246.426 |  | 22.31
5 | ALVENARIA - VEDAÇÃO |  |  |  |  | 37905.1911 | 48988.744
5.1 | (COMPOSIÇÃO REPRESENTATIVA) DO SERVIÇO DE ALVENARIA DE VEDAÇÃO DE BLOCOS VAZADOS DE CERÂMICA DE 9X19X19CM (ESPESSURA 9CM), PARA EDIFICAÇÃO HABITACIONAL UNIFAMILIAR (CASA) E EDIFICAÇÃO PÚBLICA PADRÃO. AF_11/2014 | m² | 790.91 | 45.93 | 59.36 | 36326.4963 | 46948.4176 |  | 62.07
5.2 | MUROS |  |  |  |  | 1578.6948 | 2040.3264
5.2.1 | COBOGO DE CONCRETO (ELEMENTO VAZADO), 7X50X50CM, ASSENTADO COM ARGAMASSA TRACO 1:3 (CIMENTO E AREIA) | m² | 19.38 | 81.46 | 105.28 | 1578.6948 | 2040.3264 |  | 110.08
6 | IMPERMEABILIZAÇÃO |  |  |  |  | 1063.7295 | 1373.872
6.1 | IMPERMEABILIZACAO DE ESTRUTURAS ENTERRADAS, COM TINTA ASFALTICA, DUAS DEMAOS. | m² | 142.35 | 6.69 | 8.64 | 952.3215 | 1229.904 |  | 9.04
6.2 | IMPERMEABILIZACAO DE SUPERFICIE COM MANTA ASFALTICA (COM POLIMEROS TIPO APP), E=3 MM | m² | 1.6 | 50.08 | 64.72 | 80.128 | 103.552 |  | 67.68
6.3 | PROTECAO MECANICA DE SUPERFICIE COM ARGAMASSA DE CIMENTO E AREIA, TRACO 1:3, E=2 CM | m² | 1.6 | 19.55 | 25.26 | 31.28 | 40.416 |  | 26.42
7 | REVESTIMENTOS - PISOS, PAREDES E TETOS |  |  |  |  | 124536.035 | 160914.7292
7.1 | PISO |  |  |  |  | 42601.3331 | 55055.6599
7.1.1 | CONTRAPISO EM ARGAMASSA TRACO 1:4 (CIMENTO E AREIA), ESPESSURA 7CM, PREPARO MANUAL | m² | 234.35 | 29.64 | 38.3 | 6946.134 | 8975.605 |  | 40.06
7.1.2 | REGULARIZAÇÃO DE BASE PARA REVEST. DE PISOS COM ARG. TRAÇO T4, ESP. MÉDIA = 2,5CM | m² | 256.24 | 13.85 | 17.9 | 3548.924 | 4586.696 |  | 18.71
7.1.3 | EXECUÇÃO DE PASSEIO (CALÇADA) EM CONCRETO (CIMENTO/AREIA/SEIXO ROLADO), PREPARO MECÂNICO, ESPESSURA 7CM, COM JUNTA DE DILATAÇÃO EM MADEIRA, INCLUSO LANÇAMENTO E ADENSAMENTO | m² | 214.05 | 28.25 | 36.51 | 6046.9125 | 7814.9655 |  | 38.18
7.1.4 | EXECUÇÃO DE PÁTIO/ESTACIONAMENTO EM PISO INTERTRAVADO, COM BLOCO RETANGULAR DE 20 X 10 CM, ESPESSURA 10 CM. AF_12/2015 | m² | 89.42 | 39.63 | 51.22 | 3543.7146 | 4580.0924 |  | 53.56
7.1.6 | MEIO-FIO (GUIA) DE CONCRETO PRE-MOLDADO, DIMENSÕES 12X15X30X100CM (FACE SUPERIORXFACE INFERIORXALTURAXCOMPRIMENTO),REJUNTADO C/ARGAMASSA 1:4 CIMENTO:AREIA, INCLUINDO ESCAVAÇÃO E REATERRO. | m | 30 | 38.97 | 50.36 | 1169.1 | 1510.8 |  | 52.66
7.1.6 | PLANTIO DE GRAMA EM PLACAS. AF_05/2018 | m² | 289.65 | 7.56 | 9.77 | 2189.754 | 2829.8805 |  | 10.21
7.1.7 | SARJETA EM CONCRETO, PREPARO MANUAL, COM SEIXO ROLADO, ESPESSURA = 8CM, LARGURA = 40CM. | m | 30 | 30.44 | 39.34 | 913.2 | 1180.2 |  | 41.14
7.1.8 | REVESTIMENTO CERÂMICO PARA PISO OU PAREDE, 40 X 40 CM, C/ PISO SOLID GREY, INCEPA OU SIMILAR, PEI 5, APLICADO COM ARGAMASSA INDUSTRIALIZADA AC-III, REJUNTE EPOXI, EXCLUSIVE REGULARIZAÇÃO DE BASE OU EMBOÇO | m² | 234.35 | 61.62 | 79.64 | 14440.647 | 18663.634 |  | 83.27
7.1.9 | RODAPÉ DE CERAMICA ESMALTADA, H=10CM, ASSENTADO COM ARGAMASSA COLANTE E REJUNTAMENTO EM EPOXI [ADAPTADO DE CAERN 1100087] | m | 204.25 | 12.57 | 16.24 | 2567.4225 | 3317.02 |  | 16.99
2010-07-01 | SOLEIRA EM GRANITO, LARGURA 15 CM, ESPESSURA 2,0 CM. AF_06/2018 | m | 27.45 | 45.01 | 58.17 | 1235.5245 | 1596.7665 |  | 60.82
7.2 | PAREDE |  |  |  |  | 68688.2533 | 88744.2725
7.2.1 | CHAPISCO EM PAREDE COM ARGAMASSA TRAÇO T1 - 1:3 (CIMENTO / AREIA) - REVISADO 08/2015 | m² | 678.77 | 3.49 | 4.51 | 2368.9073 | 3061.2527 |  | 4.72
7.2.2 | CHAPISCO APLICADO EM ALVENARIAS E ESTRUTURAS DE CONCRETO INTERNAS, COM COLHER DE PEDREIRO. ARGAMASSA TRAÇO 1:3 COM PREPARO MANUAL. AF_06/2014 | m² | 899.04 | 2.35 | 3.03 | 2112.744 | 2724.0912 |  | 3.18
7.2.3 | REBOCO OU EMBOÇO EXTERNO, DE PAREDE, COM ARGAMASSA TRAÇO T5 - 1:2:8 (CIMENTO / CAL / AREIA), ESPESSURA 2,0 CM | m² | 1577.81 | 17.6 | 22.74 | 27769.456 | 35879.3994 |  | 23.78
7.2.4 | REVESTIMENTO CERÂMICO PARA PAREDES INTERNAS COM PLACAS TIPO ESMALTADA PADRÃO POPULAR DE DIMENSÕES 20X20 CM, ARGAMASSA TIPO AC I, REJUNTE EPOXI, APLICADAS EM AMBIENTES DE ÁREA MAIOR QUE 5 M2 NA ALTURA INTEIRA DAS PAREDES. AF_06/2014 | m² | 219.18 | 48.3 | 62.42 | 10586.394 | 13681.2156 |  | 65.27
7.2.5 | APLICAÇÃO MANUAL DE MASSA ACRÍLICA EM PAREDES EXTERNAS DE CASAS, DUAS DEMÃOS. AF_05/2017 | m² | 679.86 | 13.12 | 16.95 | 8919.7632 | 11523.627 |  | 17.73
7.2.6 | APLICAÇÃO MANUAL DE PINTURA COM TINTA LÁTEX ACRÍLICA EM PAREDES, DUAS DEMÃOS. AF_06/2014 | m² | 679.86 | 8.87 | 11.46 | 6030.3582 | 7791.1956 |  | 11.99
7.2.7 | PEITORIL GRANITO CINZA POLIDO, C/ LARGURA = 17 CM, ESP = 2 CM | m | 33.75 | 54.7 | 70.69 | 1846.125 | 2385.7875 |  | 73.92
7.2.8 | APLICAÇÃO MANUAL DE PINTURA COM TINTA TEXTURIZADA ACRÍLICA EM PAREDES EXTERNAS DE CASAS, UMA COR. AF_06/2014 | m² | 690.13 | 13.12 | 16.95 | 9054.5056 | 11697.7035 |  | 17.73
7.3 | TETO |  |  |  |  | 12737.9174 | 16457.8148
7.3.1 | CHAPISCO EM TETO, E=5MM, COM ARGAMASSA TRAÇO T1 - 1:3 (CIMENTO / AREIA) - REVISASA 08/2015 | m² | 285.93 | 6.62 | 8.55 | 1892.8566 | 2444.7015 |  | 8.95
7.3.2 | REBOCO OU EMBOÇO INTERNO, DE TETO, COM ARGAMASSA TRAÇO T6 - 1:2:10 (CIMENTO / CAL / AREIA), ESPESSURA 1,5 CM | m² | 285.93 | 18 | 23.26 | 5146.74 | 6650.7318 |  | 24.32
7.3.3 | EMASSAMENTO DE SUPERFCIE, COM APLICAO DE 02 DEMOS DE MASSA ACRLICA, LIXAMENTO E RETOQUES - REV 01 | m² | 257.4 | 10.17 | 13.14 | 2617.758 | 3382.236 |  | 13.74
7.3.4 | APLICAÇÃO MANUAL DE PINTURA COM TINTA LÁTEX ACRÍLICA EM PAREDES, DUAS DEMÃOS. AF_06/2014 | m² | 257.4 | 8.87 | 11.46 | 2283.138 | 2949.804 |  | 11.99
7.3.5 | APLICAÇÃO MANUAL DE PINTURA COM TINTA TEXTURIZADA ACRÍLICA EM PAREDES EXTERNAS DE CASAS, UMA COR. AF_06/2014 | m² | 35.21 | 13.12 | 16.95 | 461.9552 | 596.8095 |  | 17.73
7.3.6 | FORRO EM PLACAS PRE-MOLDADAS DE GESSO LISO, BISOTADO, 60X60CM COM ESPESSURA CENTRAL 1,2CM E NAS BORDAS 3,0CM, INCLUSO FIXACAO COM ARAME E ESTRUTURA DE MADEIRA | m² | 6.68 | 50.22 | 64.9 | 335.4696 | 433.532 |  | 67.86
7.4 | MURO DE FECHAMENTO DO RESERV. REAPROVEITAMENTO DE ÁGUA |  |  |  |  | 508.5312 | 656.982
7.4.3 | APLICAÇÃO MANUAL DE PINTURA COM TINTA TEXTURIZADA ACRÍLICA EM PAREDES EXTERNAS DE CASAS, UMA COR. AF_06/2014 | m² | 38.76 | 13.12 | 16.95 | 508.5312 | 656.982 |  | 17.73
8 | ESQUARIAS |  |  |  |  | 44094.3643 | 56991.2674
8.1 | MADEIRA |  |  |  |  | 12826.7415 | 16578.339
8.1.1 | PORTA EM MADEIRA COMPENSADA (CANELA), LISA, SEMI-ÔCA, 0.80 X 2.10 M, INCLUSIVE BATENTE E FERRAGENS | un | 6 | 443.94 | 573.79 | 2663.64 | 3442.74 |  | 599.92
8.1.2 | PORTA EM MADEIRA COMPENSADA (CANELA), LISA, SEMI-ÔCA, 0.90 X 2.10 M, INCLUSIVE BATENTES E FERRAGENS | un | 12 | 474.16 | 612.85 | 5689.92 | 7354.2 |  | 640.75
8.1.3 | PORTA EM MADEIRA COMPENSADA (CANELA), LISA, SEMI-ÔCA, 1.00 X 2.10 M, INCLUSIVE BATENTES E FERRAGENS | un | 1 | 573.53 | 741.28 | 573.53 | 741.28 |  | 775.04
8.1.4 | FECHADURA DE EMBUTIR COMPLETA, PARA PORTAS INTERNAS, PADRAO DE | un | 19 | 56.46 | 72.97 | 1072.74 | 1386.43 |  | 76.3
8.1.5 | PORTA DE MADEIRA COMPENSADA LISA PARA PINTURA, 0,80X2,10M, CORRER, INCLUSO ADUELA 1A, ALIZAR 1A, TRILHO E FECHADURA - COMPLETA | un | 1 | 289.63 | 374.34 | 289.63 | 374.34 |  | 391.39
8.1.6 | PORTA DE MADEIRA COMPENSADA LISA PARA PINTURA, 0,90X2,10M, CORRER, INCLUSO ADUELA 1A, ALIZAR 1A, TRILHO E FECHADURA - COMPLETA | un | 1 | 366.97 | 474.3 | 366.97 | 474.3 |  | 495.91
8.1.7 | PORTA DE MADEIRA COMPENSADA LISA PARA PINTURA, 1,20X2,10M, CORRER, INCLUSO ADUELA 1A, ALIZAR 1A, TRILHO E FECHADURA - COMPLETA | un | 1 | 427.07 | 551.98 | 427.07 | 551.98 |  | 577.12
8.1.8 | PINTURA ESMALTE ACETINADO PARA MADEIRA, DUAS DEMAOS, SOBRE FUNDO NIVELADOR BRANCO | m² | 122.85 | 14.19 | 18.34 | 1743.2415 | 2253.069 |  | 19.17
8.2 | ALUMINIO |  |  |  |  | 22563.6094 | 29163.3532
8.2.1 | JANELA DE ALUMINIO TIPO MAXIM AR, INCLUSO GUARNICOES E VIDRO FANTASIA | m² | 28.36 | 491.18 | 634.85 | 13929.8648 | 18004.346 |  | 663.75
8.2.2 | JANELA EM ALUMÍNIO, COR N/P/B, TIPO VENEZIANA, DE CORRER, 1F+1M | m² | 1.6 | 228.92 | 295.87 | 366.272 | 473.392 |  | 309.35
8.2.3 | PORTA DE ABRIR, EM ALUMINIO, CHAPA CORRUGADA COM GUARNICAO | m² | 12.43 | 655.82 | 847.64 | 8151.8426 | 10536.1652 |  | 886.24
8.2.4 | BICICLETÁRIO EM TUBO DE AÇO GALVANIZADO DIAM=50MM, EXCETO PINTURA DE ACABAMENTO | m | 1 | 115.63 | 149.45 | 115.63 | 149.45 |  | 156.25
8.3 | VIDRO |  |  |  |  | 8704.0134 | 11249.5752
8.3.1 | VIDRO TEMPERADO 10MM, LISO, TRANSPARENTE, COM FERRAGENS | m² | 17.43 | 275.1 | 355.56 | 4794.993 | 6197.4108 |  | 371.76
8.3.2 | VIDRO LISO COMUM TRANSPARENTE, ESPESSURA 3MM | m² | 29.24 | 99.96 | 129.19 | 2922.8304 | 3777.5156 |  | 135.08
8.3.3 | ESPELHO CRISTAL, ESPESSURA 4MM, COM PARAFUSOS DE FIXACAO, SEM MOLDURA | m² | 2.84 | 347.25 | 448.82 | 986.19 | 1274.6488 |  | 469.26
9 | INSTALAÇÕES ELETRICAS |  |  |  |  | 37095.97 | 47945.02
9.1 | PADRÃO DE ENTRADA TRIFÁSICO 125A AÉREO |  |  |  |  | 1305.41 | 1687.24
9.1.2 | PADRÃO DE ENTRADA TRIFÁSICO 125A AÉREO - COMPLETO CFE PROJETO | und | 1 | 1305.41 | 1687.24 | 1305.41 | 1687.24 |  | 1764.07
9.2 | PONTOS ELÉTRICOS |  |  |  |  | 28865.37 | 37307.55
9.2.1 | LUMINARIA TIPO CALHA, DE SOBREPOR, COM REATOR DE PARTIDA RAPIDA E LAMPADA FLUORESCENTE 2X40W, COMPLETA, FORNECIMENTO E INSTALACAO | un | 37 | 83.97 | 108.53 | 3106.89 | 4015.61 |  | 113.47
9.2.2 | LUMINARIA TIPO SPOT PARA 1 LAMPADA INCANDESCENTE/FLUORESCENTE COMPACTA | un | 8 | 59.58 | 77 | 476.64 | 616 |  | 80.51
9.2.3 | LUMINÁRIA ARANDELA TIPO TARTARUGA, COM GRADE, PARA 1 LÂMPADA DE 15 W - FORNECIMENTO E INSTALAÇÃO. AF_11/2017 | un | 18 | 51.81 | 66.96 | 932.58 | 1205.28 |  | 70.02
9.2.4 | BLOCO AUTÔNOMO DE ILUMINAÇÃO DE EMERGÊNCIA COM AUTONOMIA MÍNIMA DE 1 HORA, EQUIPADO COM 2 LÂMPADAS DE 11 W | un | 3 | 163.24 | 210.98 | 489.72 | 632.94 |  | 220.59
9.2.5 | PROJETOR P/ FACHADA A PROVA DE TEMPO P/ LAMPADA INCANDESCENTE OU VAPOR MERCURIO - FORNECIMENTO E INSTALACAO | un | 2 | 93.18 | 120.43 | 186.36 | 240.86 |  | 125.92
9.2.6 | RELE FOTOELETRICO P/ COMANDO DE ILUMINACAO EXTERNA 220V/1000W - FORNECIMENTO E INSTALACAO | un | 2 | 23.82 | 30.78 | 47.64 | 61.56 |  | 32.19
9.2.7 | PONTO DE LUZ EM TETO OU PAREDE, COM ELETRODUTO DE PVC FLEXIVEL SANFONADO EMBUTIDO Ø 3/4" | un | 68 | 142.36 | 184 | 9680.48 | 12512 |  | 192.38
9.2.8 | PLACA PARA CAIXA 2" X 4", COM FURO CENTRAL | un | 2 | 1.15 | 1.48 | 2.3 | 2.96 |  | 1.56
9.2.9.1 | TOMADA 2P + T, ABNT, DE EMBUTIR, 20 A, COM PLACA EM PVC | un | 57 | 10.03 | 12.96 | 571.71 | 738.72 |  | 13.55
9.2.9.2 | CAIXA DE PASSAGEM, EM PVC, DE 4" X 2", PARA ELETRODUTO FLEXIVEL CORRUGADO | un | 57 | 0.97 | 1.25 | 55.29 | 71.25 |  | 1.31
9.2.10.1 | TOMADA 2P + T, ABNT, DE EMBUTIR, 20 A, COM PLACA EM PVC | un | 2 | 10.03 | 12.96 | 20.06 | 25.92 |  | 13.55
9.2.10.2 | CAIXA 100X100X80MM | un | 2 | 6.01 | 7.76 | 12.02 | 15.52 |  | 8.12
2011-09-02 | PONTO DE LUZ EM TETO OU PAREDE, COM ELETRODUTO DE PVC FLEXIVEL SANFONADO EMBUTIDO Ø 3/4" | un | 61 | 142.36 | 184 | 8683.96 | 11224 |  | 192.38
2012-09-02 | INTERRUPTOR SIMPLES DE EMBUTIR 10A/250V 1 TECLA, SEM PLACA - FORNECIMENTO E INSTALACAO | un | 15 | 7.46 | 9.64 | 111.9 | 144.6 |  | 10.08
2013-09-02 | INTERRUPTOR SIMPLES DE EMBUTIR 10A/250V 2 TECLAS, COM PLACA - FORNECIMENTO E INSTALACAO | un | 9 | 14.01 | 18.1 | 126.09 | 162.9 |  | 18.93
2014-09-02 | INTERRUPTOR SIMPLES DE EMBUTIR 10A/250V 3 TECLAS, COM PLACA - FORNECIMENTO E INSTALACAO | un | 2 | 21.73 | 28.08 | 43.46 | 56.16 |  | 29.36
2015-09-02 | INTERRUPTOR INTERMEDIARIO (FOUR-WAY) - FORNECIMENTO E INSTALACAO | un | 1 | 26.8 | 34.63 | 26.8 | 34.63 |  | 36.22
9.2.16.1 | INTERRUPTOR PARALELO DE EMBUTIR 10A/250V 1 TECLA, SEM PLACA - FORNECIMENTO E INSTALACAO | un | 2 | 8.79 | 11.36 | 17.58 | 22.72 |  | 11.88
9.2.16.2 | ESPELHO PLASTICO 4X2" - FORNECIMENTO E INSTALACAO | un | 2 | 2.3 | 2.97 | 4.6 | 5.94 |  | 3.11
2017-09-02 | TOMADA DUPLA, 2P + T, ABNT, DE EMBUTIR, 20 A, COM PLACA EM PVC | un | 9 | 15.65 | 20.22 | 140.85 | 181.98 |  | 21.15
2018-09-02 | PONTO DE LUZ EM TETO OU PAREDE, COM ELETRODUTO DE PVC FLEXIVEL SANFONADO EMBUTIDO Ø 3/4" | un | 29 | 142.36 | 184 | 4128.44 | 5336 |  | 192.38
9.3 | QPDG |  |  |  |  | 673.84 | 870.9
9.3.1 | QUADRO DE DISTRIBUICAO DE ENERGIA DE EMBUTIR, EM CHAPA METALICA, PARA 18 DISJUNTORES TERMOMAGNETICOS MONOPOLARES, COM BARRAMENTO TRIFASICO E NEUTRO, FORNECIMENTO E INSTALACAO | un | 1 | 315.92 | 408.32 | 315.92 | 408.32 |  | 426.92
9.3.2 | DISJUNTOR TERMOMAGNETICO TRIPOLAR PADRAO NEMA (AMERICANO) 125 A 150A 240V, FORNECIMENTO E INSTALACAO | un | 1 | 181.83 | 235.01 | 181.83 | 235.01 |  | 245.71
9.3.3 | DISJUNTOR TERMOMAGNETICO TRIPOLAR PADRAO NEMA (AMERICANO) 60 A 100A 240V, FORNECIMENTO E INSTALACAO | un | 2 | 64.2 | 82.97 | 128.4 | 165.94 |  | 86.76
9.3.4 | PÁRA-RAIO DE LINHA PEV M-175-13 DA VOLTTS OU SIMILAR | un | 1 | 47.69 | 61.63 | 47.69 | 61.63 |  | 64.44
9.4 | QUADROS |  |  |  |  | 1530.83 | 1978.42
9.4.1 | QUADRO DE DISTRIBUICAO DE ENERGIA DE EMBUTIR, EM CHAPA METALICA, PARA 18 DISJUNTORES TERMOMAGNETICOS MONOPOLARES, COM BARRAMENTO TRIFASICO E NEUTRO, FORNECIMENTO E INSTALACAO | un | 2 | 315.92 | 408.32 | 631.84 | 816.64 |  | 426.92
9.4.2 | INTERRUPTOR DIFERENCIAL RESIDUAL (D.R.) TETRAPOLAR DE 63A-30MA | un | 2 | 136.41 | 176.3 | 272.82 | 352.6 |  | 184.34
9.4.3 | PÁRA-RAIO DE LINHA PEV M-175-13 DA VOLTTS OU SIMILAR | un | 3 | 47.69 | 61.63 | 143.07 | 184.89 |  | 64.44
9.4.4 | DISJUNTOR TERMOMAGNETICO TRIPOLAR PADRAO NEMA (AMERICANO) 60 A 100A 240V, FORNECIMENTO E INSTALACAO | un | 2 | 64.2 | 82.97 | 128.4 | 165.94 |  | 86.76
9.4.5 | DISJUNTOR TERMOMAGNETICO MONOPOLAR PADRAO NEMA (AMERICANO) 10 A 30A 240V, FORNECIMENTO E INSTALACAO | un | 10 | 7.42 | 9.59 | 74.2 | 95.9 |  | 10.03
9.4.6 | DISJUNTOR TERMOMAGNETICO MONOPOLAR PADRAO NEMA (AMERICANO) 35 A 50A 240V, FORNECIMENTO E INSTALACAO | un | 10 | 11.38 | 14.7 | 113.8 | 147 |  | 15.38
9.4.7 | DISJUNTOR TERMOMAGNETICO BIPOLAR PADRAO NEMA (AMERICANO) 10 A 50A 240V, FORNECIMENTO E INSTALACAO | un | 5 | 33.34 | 43.09 | 166.7 | 215.45 |  | 45.06
9.5 | EQUIPAMENTOS LÓGICA E TELEFONIA |  |  |  |  | 4720.52 | 6100.91
9.5.1 | TOMADA DUPLA PARA LÓGICA RJ45, 4"X4", EMBUTIR, COMPLETA | un | 11 | 78.97 | 102.06 | 868.67 | 1122.66 |  | 106.71
9.5.2 | PONTO SECO DE TOMADA P/ LÓGICA, COM ELETRODUTO PVC RÍGIDO EMBUTIDO, Ø 3/4" | un | 11 | 93.23 | 120.49 | 1025.53 | 1325.39 |  | 125.99
9.5.3 | CERTIFICAÇÃO DE GARANTIA DE TRANSMISSÃO DE CABOS LÓGICOS - CATEGORIA 6E | un | 11 | 9.89 | 12.78 | 108.79 | 140.58 |  | 13.37
9.5.4 | PONTO DE TELEFONE, INCLUINDO ELETRODUTO DE PVC RÍGIDO E CAIXA COM ESPELHO | pt | 7 | 92.37 | 119.38 | 646.59 | 835.66 |  | 124.82
9.5.5 | RACK FECHADO PADRÃO METÁLICO, 19 X 12 US X 470 MM | un | 1 | 668.2 | 863.64 | 668.2 | 863.64 |  | 902.97
9.5.6 | SWITCH 24 PORTAS 10/100 MBPS - FORNECIMENTO | un | 1 | 384.8 | 497.35 | 384.8 | 497.35 |  | 520
9.5.7 | FORNECIMENTO E INSTALAÇÃO DE VOICE PANEL 24 PORTAS CAT 6 | un | 1 | 219.74 | 284.01 | 219.74 | 284.01 |  | 296.95
9.5.8 | PLACA PARA CAIXA 4" X 4", 2 POSTOS REDONDOS | un | 2 | 3.82 | 4.93 | 7.64 | 9.86 |  | 5.16
9.5.9 | PONTO SECO PARA INSTALAÇÃO DE SOM, TV, ALARME E LÓGICA, INCLUINDO ELETRODUTO DE PVC RÍGIDO E CAIXA COM ESPELHO | pt | 2 | 123.05 | 159.04 | 246.1 | 318.08 |  | 166.29
2010-09-05 | QUADRO DE DISTRIBUICAO PARA TELEFONE N.3, 40X40X12CM EM CHAPA METALICA, DE EMBUTIR, SEM ACESSORIOS, PADRAO TELEBRAS, FORNECIMENTO E INSTALACAO | un | 1 | 125.09 | 161.67 | 125.09 | 161.67 |  | 169.04
2011-09-05 | CAIXA ENTERRADA PARA INSTALACOES TELEFONICAS TIPO R1 0,60X0,35X0,50M EM BLOCOS DE CONCRETO ESTRUTURAL | un | 3 | 139.79 | 180.67 | 419.37 | 542.01 |  | 188.91
10 | INSTALAÇÕES HIDRÁULICAS |  |  |  |  | 50163.067 | 64833.373
10.1 | LOUÇAS E APARELHOS SANITÁRIOS |  |  |  |  | 18151.483 | 23460.151
2010-01-01 | VASO SANITÁRIO SIFONADO COM CAIXA ACOPLADA LOUÇA BRANCA - FORNECIMENTO E INSTALAÇÃO. AF_12/2013 | un | 1 | 271.93 | 351.46 | 271.93 | 351.46 |  | 367.47
2010-01-02 | ASSENTO PLÁSTICO, UNIVERSAL, BRANCO, PARA VASO SANITÁRIO, PADRÃO POPULAR | un | 1 | 7.31 | 9.44 | 7.31 | 9.44 |  | 9.88
2010-01-03 | VASO SANITÁRIO CONVENCIONAL, ADAPTADO P/ DEFICIENTE FÍSICO, LINHA POPULAR, ELIZABETH OU SIMILAR, C/CAIXA DE DESCARGA DE SOBREPOR AKROS OU SIMILAR, ASSENTO PLASTICO UNIVERSAL BRANCO, CONJUNTO DE FIXAÇÃO, TUBO DE LIGAÇÃO E ENGATE PLÁSTICO | un | 4 | 226.51 | 292.76 | 906.04 | 1171.04 |  | 306.1
2010-01-04 | PORTA-PAPEL HIGIÊNICO, LINHA DOMUS, REF. 102 C40, DA MEBER OU SIMILAR | un | 5 | 47.33 | 61.17 | 236.65 | 305.85 |  | 63.96
2010-01-05 | LAVATÓRIO LOUÇA BRANCA SUSPENSO 29,5 X 39,0 CM, PADRÃO POPULAR, COM SIFÃO PLÁSTICO TIPO COPO 1", VÁLVULA EM PLÁSTICO BRANCO 1" E CONJUNTO PARA FIXAÇÃO | un | 12 | 92.75 | 119.87 | 1113 | 1438.44 |  | 125.34
2010-01-06 | LAVATORIO EM INOX PARA ESCOVAÇÃO, INCL VALVULAS E SIFÕES | un | 1 | 1880.78 | 2430.9 | 1880.78 | 2430.9 |  | 2541.6
2010-01-07 | DISPENSER PARA SABONETE LÍQUIDO | un | 14 | 88.13 | 113.9 | 1233.82 | 1594.6 |  | 119.09
2010-01-08 | DISPENSER PARA TOALHA INTERFOLHADA | un | 14 | 32.86 | 42.47 | 460.04 | 594.58 |  | 44.41
2010-01-09 | TANQUE DE LOUÇA (DECA REFTQ 03) COM COLUNA (DECA REFCT 25), COM TORNEIRA METÁLICA 1158 (DOCOL 20040506), C/ VÁLVULA DE PLÁSTICO E CONJUNTO DE FIXAÇÃO OU SIMILARES | un | 1 | 781.01 | 1009.45 | 781.01 | 1009.45 |  | 1055.42
2010-10-01 | BEBEDOURO ELÉTRICO DE PRESSÃO 40 LITROS INOX 110V, MASTERFRIO OU SIMILAR | un | 1 | 463.27 | 598.77 | 463.27 | 598.77 |  | 626.04
2011-10-01 | BANCADA EM INOX COM 1 CUBA (C/VÁLVULA E SIFÃO EM METAL CROMADOS), COMPLETA | m | 13.2 | 311.84 | 403.05 | 4116.288 | 5320.26 |  | 421.41
2012-10-01 | BANCADA EM INOX | m | 2.7 | 288.97 | 373.49 | 780.219 | 1008.423 |  | 390.5
2013-10-01 | BARRA APOIO PARA DEFICIENTE EM AÇO INOX | m | 18.2 | 96.28 | 124.44 | 1752.296 | 2264.808 |  | 130.11
2014-10-01 | CUBA DE AÇO INOX 304 OU FUNIL EXPURGO HOSPITALAR 285X410MM SEM MESA PARA EMBUTIR - HIDRONOX OU SIMILAR | un | 1 | 553.96 | 715.99 | 553.96 | 715.99 |  | 748.59
10.1.15.1 | TORNEIRA AUTOMÁTICA CROMADA 1/2" OU 3/4" PARA LAVATÓRIO, COM ENGATE FLEXIVEL METÁLICO 1/2"X30CM | un | 12 | 136.92 | 176.96 | 1643.04 | 2123.52 |  | 185.03
10.1.15.2 | ENGATE / RABICHO FLEXIVEL INOX 1/2 " X 30 CM | un | 13 | 32.76 | 42.34 | 425.88 | 550.42 |  | 44.27
2016-10-01 | FORNECIMENTO E INSTALAÇÃO DE TORNEIRA DE LIMPEZA C/ CHAVE DE ACIONAMENTO Ø = 1/2" | un | 4 | 35.16 | 45.44 | 140.64 | 181.76 |  | 47.51
2017-10-01 | TORNEIRA DE MESA BICA LONGA, BRANCA/CROMADA, FECHAMENTO AUTOMÁTICO, REF. 0101379, DA AZZO OU SIMILAR | un | 10 | 59.61 | 77.04 | 596.1 | 770.4 |  | 80.56
2018-10-01 | CHUVEIRO ELETRICO COMUM CORPO PLASTICO TIPO DUCHA, FORNECIMENTO E INSTALACAO | un | 2 | 59.02 | 76.28 | 118.04 | 152.56 |  | 79.75
2019-10-01 | BANCO ARTICULADO PARA BANHO COM PÉS DE APOIO 700X450MM (P/DEFICIENTES) - EM PLACA SÓLIDA DE FÓRMICA, SISTEMA DE TRAVAMENTO NA VERTICAL E FERRAGENS EM LATÃO | un | 1 | 671.17 | 867.48 | 671.17 | 867.48 |  | 906.98
10.2 | REAPROVEITAMENTO DE ÁGUA PLUVIAIS |  |  |  |  | 3346.44 | 4325.2
2010-02-01 | CAIXA D´ÁGUA EM FIBRA DE VIDRO - INSTALADA, SEM ESTRUTURA DE SUPORTE CAP. 3.000 LITROS | un | 1 | 1068.28 | 1380.75 | 1068.28 | 1380.75 |  | 1443.62
2010-02-02 | VÁLVULA DE RETENÇÃO VERTICAL Ø 32MM (1.1/4") - FORNECIMENTO E INSTALAÇÃO | un | 1 | 57.54 | 74.37 | 57.54 | 74.37 |  | 77.76
2010-02-03 | TORNEIRA DE BOIA VAZAO TOTAL 3/4”COM BALAO PLASTICO - FORNECIMENTO E INSTALACAO | un | 1 | 34.97 | 45.19 | 34.97 | 45.19 |  | 47.25
2010-02-04 | LUVA DE ACO GALVANIZADO 3/4" - FORNECIMENTO E INSTALACAO | un | 1 | 9.08 | 11.73 | 9.08 | 11.73 |  | 12.27
2010-02-05 | FILTRO VOLUMETRICO MODELO VF1 | un | 1 | 1113.31 | 1438.95 | 1113.31 | 1438.95 |  | 1504.47
2010-02-06 | FREIO D'ÁGUA Ø100 | und | 1 | 74 | 95.64 | 74 | 95.64 |  | 100
2010-02-07 | SIFÃO LADRÃO EM POLIETILENO PARA EXTRAVASÃO, DIÂMETRO DE 100MM | un | 1 | 178.45 | 230.64 | 178.45 | 230.64 |  | 241.15
2010-02-08 | SISTEMA AUTOMÁTICO DE REALIMENTAÇÃO 3/4" CONTENDO BÓIA AUTOMÁTICA DE NÍVEL E VÁLVULA SOLENÓIDE | und | 1 | 238.04 | 307.66 | 238.04 | 307.66 |  | 321.67
2010-02-09 | CONJUNTO FLUTUANTE DE SUCÇÃO Ø 1" | un | 1 | 151.63 | 195.98 | 151.63 | 195.98 |  | 204.9
2010-10-02 | CHAVE DE BOIA AUTOMÁTICA SUPERIOR 10A/250V - FORNECIMENTO E INSTALACAO | un | 1 | 50.42 | 65.16 | 50.42 | 65.16 |  | 68.14
2011-10-02 | PRESSURIZADOR (SILENCIOSO) AUTOMÁTICO COM PRESSOSTATO, POTENCIA 0,5HP - 19MCA 2.000 L/H | un | 1 | 233.03 | 301.19 | 233.03 | 301.19 |  | 314.9
2012-10-02 | REGISTRO GAVETA 1.1/4" BRUTO LATAO - FORNECIMENTO E INSTALACAO | un | 1 | 62.01 | 80.14 | 62.01 | 80.14 |  | 83.8
2013-10-02 | REGISTRO GAVETA 3/4" BRUTO LATAO - FORNECIMENTO E INSTALACAO | un | 1 | 31.96 | 41.3 | 31.96 | 41.3 |  | 43.19
2014-10-02 | REGISTRO GAVETA 1" BRUTO LATAO - FORNECIMENTO E INSTALACAO | un | 1 | 43.72 | 56.5 | 43.72 | 56.5 |  | 59.08
10.3 | METAIS, ACESSÓRIOS E EQUIPAMENTOS |  |  |  |  | 7770.45 | 10043.14
2010-03-01 | REGISTRO DE PRESSÃO BRUTO, LATÃO, ROSCÁVEL, 3/4", COM ACABAMENTO E CANOPLA CROMADOS. FORNECIDO E INSTALADO EM RAMAL DE ÁGUA. AF_12/2014 | un | 2 | 52.43 | 67.76 | 104.86 | 135.52 |  | 70.85
2010-03-02 | VALVULA DESCARGA 1.1/2" COM REGISTRO, ACABAMENTO EM METAL CROMADO - FORNECIMENTO E INSTALACAO | un | 5 | 195.76 | 253.01 | 978.8 | 1265.05 |  | 264.54
2010-03-03 | REGISTRO GAVETA 3/4" COM CANOPLA ACABAMENTO CROMADO SIMPLES - FORNECIMENTO E INSTALACAO | un | 16 | 62.61 | 80.92 | 1001.76 | 1294.72 |  | 84.61
2010-03-04 | RESERVATORIO EM FIBRA DE VIDRO 5.000 L | un | 2 | 2655.42 | 3432.13 | 5310.84 | 6864.26 |  | 3588.4
2010-03-05 | TORNEIRA DE BOIA VAZAO TOTAL 3/4”COM BALAO PLASTICO - FORNECIMENTO E INSTALACAO | un | 1 | 34.97 | 45.19 | 34.97 | 45.19 |  | 47.25
2010-03-06 | LUVA DE ACO GALVANIZADO 3/4" - FORNECIMENTO E INSTALACAO | un | 1 | 9.08 | 11.73 | 9.08 | 11.73 |  | 12.27
2010-03-07 | REGISTRO GAVETA 3/4" BRUTO LATAO - FORNECIMENTO E INSTALACAO | un | 2 | 31.96 | 41.3 | 63.92 | 82.6 |  | 43.19
2010-03-08 | CAIXA SIFONADA PVC 150X150X50MM COM GRELHA REDONDA BRANCA - FORNECIMENTO E INSTALACAO | un | 9 | 29.58 | 38.23 | 266.22 | 344.07 |  | 39.97
10.4 | PONTOS DE HIRAULICA |  |  |  |  | 6300.41 | 8142.99
2010-04-01 | PONTO DE ÁGUA FRIA EMBUTIDO, C/MATERIAL PVC RÍGIDO ROSCÁVEL Ø 3/4" | un | 34 | 103.22 | 133.41 | 3509.48 | 4535.94 |  | 139.48
2010-04-02 | PONTO DE ÁGUA FRIA EMBUTIDO, C/MATERIAL PVC RÍGIDO SOLDÁVEL Ø 40MM | un | 5 | 97.36 | 125.83 | 486.8 | 629.15 |  | 131.57
2010-04-03 | PONTO DE ESGOTO COM TUBO DE PVC RÍGIDO SOLDÁVEL DE Ø 50 MM (PIAS DE COZINHA, MÁQUINAS DE LAVAR, ETC...) | un | 34 | 58.92 | 76.15 | 2003.28 | 2589.1 |  | 79.62
2010-04-04 | PONTO DE ESGOTO COM TUBO DE PVC RÍGIDO SOLDÁVEL DE Ø 100 MM (VASO SANITÁRIO) | pt | 5 | 60.17 | 77.76 | 300.85 | 388.8 |  | 81.31
10.5 | REDE EXTERNA |  |  |  |  | 14594.284 | 18861.892
2010-05-01 | CAIXA DE INSPEÇÃO EM ALVENARIA DE TIJOLO MACIÇO 60X60X60CM, REVESTIDA INTERNAMENTO COM BARRA LISA (CIMENTO E AREIA, TRAÇO 1:4) E=2,0CM, COM TAMPA PRÉ-MOLDADA DE CONCRETO E FUNDO DE CONCRETO 15MPA TIPO C - ESCAVAÇÃO E CONFECÇÃO | un | 18 | 117.05 | 151.28 | 2106.9 | 2723.04 |  | 158.17
2010-05-02 | TUBO PVC ESGOTO PREDIAL DN 75MM, INCLUSIVE CONEXOES - FORNECIMENTO | m | 30.4 | 32.91 | 42.53 | 1000.464 | 1292.912 |  | 44.47
2010-05-03 | TUBO PVC SERIE NORMAL, DN 100 MM, PARA ESGOTO PREDIAL (NBR 5688) | m | 152.5 | 8.02 | 10.36 | 1223.05 | 1579.9 |  | 10.84
2010-05-04 | TANQUE SÉPTICO RETANGULAR, EM ALVENARIA COM TIJOLOS CERÂMICOS MACIÇOS, DIMENSÕES INTERNAS: 1,4 X 3,2 X 1,8 M, VOLUME ÚTIL: 6272 L (PARA 32 CONTRIBUINTES). AF_05/2018 | un | 1 | 5703.07 | 7371.21 | 5703.07 | 7371.21 |  | 7706.85
2010-05-05 | SUMIDOURO RETANGULAR, EM ALVENARIA COM TIJOLOS CERÂMICOS MACIÇOS, DIMENSÕES INTERNAS: 1,0 X 3,0 X 3,0 M, ÁREA DE INFILTRAÇÃO: 25 M² (PARA 10 CONTRIBUINTES). AF_05/2018 | un | 1 | 4560.8 | 5894.83 | 4560.8 | 5894.83 |  | 6163.24
11 | REDE AR COMPRIMIDO |  |  |  |  | 1162.06 | 1501.76
11.1 | TUBO DE COBRE RÍGIDO CLASSE A, D= 15MM | m | 30 | 24.7 | 31.92 | 741 | 957.6 |  | 33.38
11.2 | VÁLVULA DE ESFERA EM BRONZE Ø 1/2" - FORNECIMENTO E INSTALAÇÃO | un | 1 | 42.06 | 54.36 | 42.06 | 54.36 |  | 56.84
11.3 | TOMADA POSTO PAREDE - INTERNA AR COMPRIMIDO | un | 10 | 37.9 | 48.98 | 379 | 489.8 |  | 51.21
12 | COMUNICAÇÃO VISUAL |  |  |  |  | 437.29 | 565.16
12.1 | PLACAS DE IDENTIFICAÇÃO "1" EM CHAPA AÇO GALVANIZADO Nº 26 COM PINTURA AUTOMITIVA PU, COM 2 POSTES RETO EM AÇO COR NATURAL ENGASTADO NO SOLO. APLICAÇÃO DE ADESIVO VINIL MONOMÉRICO. DIMENSÃO 150X77CM | un | 1 | 193.84 | 250.53 | 193.84 | 250.53 |  | 261.95
12.2 | PLACA DE SINALIZAÇÃO "2" EM PVC ADESIVADO COM ADESIVO POLIMÉRICO RECORTADO ELETRONICAMENTE E FIXADO À PAREDE COM FITA DUPLA FACE. DIM 80X41CM | un | 2 | 11.59 | 14.98 | 23.18 | 29.96 |  | 15.66
12.3 | PLACA DE SINALIZAÇÃO "3" EM PVC ADESIVADO COM ADESIVO POLIMÉRICO RECORTADO ELETRONICAMENTE E FIXADO AO TETO POR CABO DE AÇO 2MM. DIM 40X50CM | un | 3 | 9.26 | 11.96 | 27.78 | 35.88 |  | 12.52
12.4 | PLACA DE SINALIZAÇÃO "5 - FACHADA" EM CHAPA DE AÇO GALVANIZADO Nº 26 COM PINTURA AUTOMOTIVA PU, FIXADO À PAREDE COM PARAFUSOS. APLICAÇÃO DE ADESIVO VINIL MONOMÉRICO. DIM 150X60CM | un | 1 | 45.61 | 58.95 | 45.61 | 58.95 |  | 61.63
12.5 | PLACA DE IDENTIFICAÇÃO "6" EM PVC ADESIVADO COM ADESIVO POLIMÉRICO RECORTADO ELETRONICAMENTE E FIXADO À PAREDE COM FITA DUPLA FACE. DIM 20X10CM | un | 20 | 6.12 | 7.91 | 122.4 | 158.2 |  | 8.27
12.6 | PLACA DE INDICAÇÃO "7" EM PVC ADESIVADO COM ADESIVO POLIMÉRICO RECORTADO ELETRONICAMENTE E FIXADO À PAREDE COM FITA DUPLA FACE. DIM 20X5CM - COMPRESSOR E RESIDUOS | un | 4 | 6.12 | 7.91 | 24.48 | 31.64 |  | 8.27
13 | DIVERSOS E LIMPEZA DA OBRA |  |  |  |  | 1053.2301 | 1358.0172
13.1 | BANCO EM CONCRETO CURVO | und | 1 | 251.39 | 324.92 | 251.39 | 324.92 |  | 339.71
13.2 | BANCO DE CONCRETO C/ ENCOSTO DE 1,50 X 0,40M | un | 1 | 129.5 | 167.37 | 129.5 | 167.37 |  | 175
13.3 | LIMPEZA FINAL DA OBRA | m² | 309.25 | 1.57 | 2.02 | 485.5225 | 624.685 |  | 2.12
2013-04-01 | CARGA MECANIZADA E REMOCAO E ENTULHO COM TRANSPORTE ATE 1KM | m3 | 39.58 | 3.93 | 5.07 | 155.5494 | 200.6706 |  | 5.31
2013-04-02 | TRANSPORTE LOCAL COM CAMINHAO BASCULANTE 6 M3, RODOVIA PAVIMENTADA ( PARA DISTANCIAS SUPERIORES A 4 KM ) | m3xkm | 39.58 | 0.79 | 1.02 | 31.2682 | 40.3716 |  | 1.07
TOTAL EM R$ | [5 empty] | 437963.3681 | 565955.9672
PLANILHA ORÇAMENTÁRIA
Obra: Convênio nº 05626.6970001/20-003 - Unidade Básica de Saúde (Ministério da Saúde).
Local: Rua Valdemiro Queiroga de Figueiredo S/N - Quadra E - Bairro Projeto Mariz.
Município: Sousa - PB. |  | Valor Global do Lote em R$ |  |  |  | Valor S/ BDI | Valor C/ BDI
BDI 29,25% - ENGARGOS SOCIAIS 85,69%. | [5 empty] | 437963.3681 | 565955.9672
Item | Descrição | Und | Quant. | Valor Unit | Valor Unit com BDI | Total s/BDI | Total c/BDI |  | Valor Unit
1 | MOBILIZAÇÃO - CANTEIRO DE OBRAS - DEMOLIÇÕES |  |  |  |  | 18303.9154 | 23649.4217
1.1 | PLACA DE OBRA EM CHAPA DE ACO GALVANIZADO | m² | 8 | 213.59 | 276.06 | 1708.72 | 2208.48 |  | 288.63
1.2 | LOCACAO CONVENCIONAL DE OBRA, ATRAVÉS DE GABARITO DE TABUAS CORRIDAS PONTALETADAS A CADA 1,50M, SEM REAPROVEITAMENTO | m² | 267.25 | 8.95 | 11.56 | 2391.8875 | 3089.41 |  | 12.1
1.3 | TAPUME DE CHAPA DE MADEIRA COMPENSADA, E= 6MM, COM PINTURA A CAL E REAPROVEITAMENTO DE 2X | m² | 66 | 40.52 | 52.37 | 2674.32 | 3456.42 |  | 54.76
1.4 | DESMATAMENTO E LIMPEZA MECANIZADA DE TERRENO COM ARVORES ATE Ø 15CM, UTILIZANDO TRATOR DE ESTEIRAS | m² | 829.73 | 0.23 | 0.29 | 190.8379 | 240.6217 |  | 0.31
1.5 | INSTAL/LIGACAO PROVISORIA ELETRICA BAIXA TENSAO P/CANT OBRA OBRA,M3-CHAVE 100A CARGA 3KWH,20CV EXCL FORN MEDIDOR | un | 1 | 1130.65 | 1461.36 | 1130.65 | 1461.36 |  | 1527.91
1.6 | LIGAÇÃO PROVISÓRIA DE ÁGUA E SANITÁRIO | un | 1 | 1707.8 | 2207.33 | 1707.8 | 2207.33 |  | 2307.84
1.7 | GALPAO ABERTO PARA OFICINA E DEPOSITO DE CANTEIRO DE OBRAS, EM MADEIRA DE LEI | m² | 10 | 194.37 | 251.22 | 1943.7 | 2512.2 |  | 262.66
1.8 | BARRACAO DE OBRA EM CHAPA DE MADEIRA COMPENSADA COM BANHEIRO, COBERTURA EM FIBROCIMENTO 4 MM, INCLUSO INSTALACOES HIDROSANITARIAS E ELETRICAS | m² | 40 | 163.9 | 211.84 | 6556 | 8473.6 |  | 221.48
2 | MOVIMENTO DE TERRA |  |  |  |  | 1671.877 | 2160.3126
2.1 | ESCAVACAO MANUAL DE VALA EM MATERIAL DE 1A CATEGORIA ATE 1,5M EXCLUINDO ESGOTAMENTO / ESCORAMENTO | m³ | 39.05 | 34.73 | 44.88 | 1356.2065 | 1752.564 |  | 46.93
2.2 | REATERRO DE VALA COM MATERIAL GRANULAR REAPROVEITADO ADENSADO E VIBRADO | m³ | 18.09 | 11.92 | 15.4 | 215.6328 | 278.586 |  | 16.11
2.3 | CARGA E DESCARGA MECANIZADAS DE ENTULHO EM CAMINHAO BASCULANTE 6 M3 | m³ | 18.09 | 2.33 | 3.01 | 42.1497 | 54.4509 |  | 3.15
2.4 | TRANSPORTE DE ENTULHO COM CAMINHAO BASCULANTE 6 M3, RODOVIA PAVIMENTADA, DMT 0,5 A 1,0 KM | m³ | 18.09 | 3.2 | 4.13 | 57.888 | 74.7117 |  | 4.33
3 | COBERTURA |  |  |  |  | 39625.1693 | 51210.2242
3.1 | ESTRUTURA EM MADEIRA APARELHADA, PARA TELHA CERAMICA, APOIADA EM PAREDE | m² | 286.94 | 71.4 | 92.28 | 20487.516 | 26478.8232 |  | 96.48
3.2 | COBERTURA EM TELHA CERAMICA TIPO FRANCESA OU MARSELHA, EXCLUINDO MADEIRAMENTO | m² | 286.94 | 28.4 | 36.7 | 8149.096 | 10530.698 |  | 38.38
3.3 | COBERTURA EM POLICARBONATO, INCL. ESTRUTURA METÁLICA | m² | 29.83 | 74.44 | 96.21 | 2220.5452 | 2869.9443 |  | 100.6
3.4 | CUMEEIRA COM TELHA CERAMICA EMBOCADA COM ARGAMASSA TRACO 1:2:8 (CIMENTO, CAL E AREIA) | m | 26.83 | 15.81 | 20.43 | 424.1823 | 548.1369 |  | 21.37
3.5 | CALHA EM CHAPA DE ACO GALVANIZADO NUMERO 24, DESENVOLVIMENTO DE 50CM | m | 59.88 | 43.61 | 56.36 | 2611.3668 | 3374.8368 |  | 58.93
3.6 | RUFO EM CHAPA DE ACO GALVANIZADO NUMERO 24, DESENVOLVIMENTO DE 25CM | m | 298.1 | 19.23 | 24.85 | 5732.463 | 7407.785 |  | 25.99
4 | FUNDAÇÃO E ESTRUTURA |  |  |  |  | 80851.4694 | 104464.0659
4.1 | FUNDAÇÃO |  |  |  |  | 25146.6679 | 32488.0564
4.1.3 | LASTRO DE BRITA | m³ | 2.07 | 78.12 | 100.97 | 161.7084 | 209.0079 |  | 105.57
4.1.4 | FORMA TABUA P/ CONCRETO EM FUNDACAO C/ REAPROVEITAMENTO 10 X. | m² | 212.53 | 22.25 | 28.75 | 4728.7925 | 6110.2375 |  | 30.07
4.1.5 | ARMACAO ACO CA-50, DIAM. 6,3 (1/4) À 12,5MM(1/2) -FORNECIMENTO/ CORTE(PERDA DE 10%) / DOBRA / COLOCAÇÃO. | kg | 1114.3 | 9.74 | 12.58 | 10853.282 | 14017.894 |  | 13.16
4.1.6 | ARMACAO DE ACO CA-60 DIAM. 3,4 A 6,0MM.- FORNECIMENTO / CORTE (C/PERDA DE 10%) / DOBRA / COLOCAÇÃO. | kg | 225.7 | 6.05 | 7.81 | 1365.485 | 1762.717 |  | 8.17
4.1.7 | CONCRETAGEM DE SAPATAS, FCK 30 MPA, COM USO DE JERICA – LANÇAMENTO, ADENSAMENTO E ACABAMENTO. AF_06/2017 | m³ | 20 | 401.87 | 519.41 | 8037.4 | 10388.2 |  | 543.07
4.2 | ESTRUTURA |  |  |  |  | 55704.8015 | 71976.0095
4.2.1 | FORMA PARA ESTRUTURAS DE CONCRETO (PILAR, VIGA E LAJE) EM CHAPA DE MADEIRA COMPENSADA RESINADA, DE 1,10 X 2,20, ESPESSURA = 12 MM, 05 UTILIZACOES. (FABRICACAO, MONTAGEM E DESMONTAGEM) | m² | 324.26 | 26.97 | 34.85 | 8745.2922 | 11300.461 |  | 36.45
4.2.2 | ARMACAO ACO CA-50, DIAM. 6,3 (1/4) À 12,5MM(1/2) -FORNECIMENTO/ CORTE(PERDA DE 10%) / DOBRA / COLOCAÇÃO. | kg | 1569.8 | 9.74 | 12.58 | 15289.852 | 19748.084 |  | 13.16
4.2.3 | ARMACAO DE ACO CA-60 DIAM. 3,4 A 6,0MM.- FORNECIMENTO / CORTE (C/PERDA DE 10%) / DOBRA / COLOCAÇÃO. | kg | 379.5 | 6.05 | 7.81 | 2295.975 | 2963.895 |  | 8.17
4.2.4 | CONCRETO FCK = 30MPA, TRAÇO 1:2,1:2,5 (CIMENTO/ AREIA MÉDIA/ BRITA 1) - PREPARO MECÂNICO COM BETONEIRA 600 L. AF_07/2016 | m³ | 18.19 | 266.96 | 345.04 | 4856.0024 | 6276.2776 |  | 360.76
4.2.5 | LANÇAMENTO COM USO DE BALDES, ADENSAMENTO E ACABAMENTO DE CONCRETO EM ESTRUTURAS. AF_12/2015 | m³ | 18.19 | 101.95 | 131.77 | 1854.4705 | 2396.8963 |  | 137.77
4.2.6 | LAJE PRE-MOLD BETA 12 P/3,5KN/M2 VAO 4,1M INCL VIGOTAS TIJOLOS ARMADU-RA NEGATIVA CAPEAMENTO 3CM CONCRETO 15MPA ESCORAMENTO MATERIAIS E MAO DE OBRA. | m² | 276.43 | 65.78 | 85.02 | 18183.5654 | 23502.0786 |  | 88.89
4.2.7 | LAJE PRE-MOLD BETA 16 P/3,5KN/M2 VAO 5,2M INCL VIGOTAS TIJOLOS ARMADU-RA NEGATIVA CAPEAMENTO 3CM CONCRETO 15MPA ESCORAMENTO MATERIAL E MAO DE OBRA. | m² | 25.3 | 77.74 | 100.47 | 1966.822 | 2541.891 |  | 105.05
4.2.8 | VERGA 10X10CM EM CONCRETO PRÉ-MOLDADO FCK=20MPA (PREPARO COM BETONEIRA) AÇO CA60, BITOLA FINA, INCLUSIVE FORMAS TABUA 3A. | m | 152.2 | 16.51 | 21.33 | 2512.822 | 3246.426 |  | 22.31
5 | ALVENARIA - VEDAÇÃO |  |  |  |  | 37905.1911 | 48988.744
5.1 | (COMPOSIÇÃO REPRESENTATIVA) DO SERVIÇO DE ALVENARIA DE VEDAÇÃO DE BLOCOS VAZADOS DE CERÂMICA DE 9X19X19CM (ESPESSURA 9CM), PARA EDIFICAÇÃO HABITACIONAL UNIFAMILIAR (CASA) E EDIFICAÇÃO PÚBLICA PADRÃO. AF_11/2014 | m² | 790.91 | 45.93 | 59.36 | 36326.4963 | 46948.4176 |  | 62.07
5.2 | MUROS |  |  |  |  | 1578.6948 | 2040.3264
5.2.1 | COBOGO DE CONCRETO (ELEMENTO VAZADO), 7X50X50CM, ASSENTADO COM ARGAMASSA TRACO 1:3 (CIMENTO E AREIA) | m² | 19.38 | 81.46 | 105.28 | 1578.6948 | 2040.3264 |  | 110.08
6 | IMPERMEABILIZAÇÃO |  |  |  |  | 1063.7295 | 1373.872
6.1 | IMPERMEABILIZACAO DE ESTRUTURAS ENTERRADAS, COM TINTA ASFALTICA, DUAS DEMAOS. | m² | 142.35 | 6.69 | 8.64 | 952.3215 | 1229.904 |  | 9.04
6.2 | IMPERMEABILIZACAO DE SUPERFICIE COM MANTA ASFALTICA (COM POLIMEROS TIPO APP), E=3 MM | m² | 1.6 | 50.08 | 64.72 | 80.128 | 103.552 |  | 67.68
6.3 | PROTECAO MECANICA DE SUPERFICIE COM ARGAMASSA DE CIMENTO E AREIA, TRACO 1:3, E=2 CM | m² | 1.6 | 19.55 | 25.26 | 31.28 | 40.416 |  | 26.42
7 | REVESTIMENTOS - PISOS, PAREDES E TETOS |  |  |  |  | 124536.035 | 160914.7292
7.1 | PISO |  |  |  |  | 42601.3331 | 55055.6599
7.1.1 | CONTRAPISO EM ARGAMASSA TRACO 1:4 (CIMENTO E AREIA), ESPESSURA 7CM, PREPARO MANUAL | m² | 234.35 | 29.64 | 38.3 | 6946.134 | 8975.605 |  | 40.06
7.1.2 | REGULARIZAÇÃO DE BASE PARA REVEST. DE PISOS COM ARG. TRAÇO T4, ESP. MÉDIA = 2,5CM | m² | 256.24 | 13.85 | 17.9 | 3548.924 | 4586.696 |  | 18.71
7.1.3 | EXECUÇÃO DE PASSEIO (CALÇADA) EM CONCRETO (CIMENTO/AREIA/SEIXO ROLADO), PREPARO MECÂNICO, ESPESSURA 7CM, COM JUNTA DE DILATAÇÃO EM MADEIRA, INCLUSO LANÇAMENTO E ADENSAMENTO | m² | 214.05 | 28.25 | 36.51 | 6046.9125 | 7814.9655 |  | 38.18
7.1.4 | EXECUÇÃO DE PÁTIO/ESTACIONAMENTO EM PISO INTERTRAVADO, COM BLOCO RETANGULAR DE 20 X 10 CM, ESPESSURA 10 CM. AF_12/2015 | m² | 89.42 | 39.63 | 51.22 | 3543.7146 | 4580.0924 |  | 53.56
7.1.6 | MEIO-FIO (GUIA) DE CONCRETO PRE-MOLDADO, DIMENSÕES 12X15X30X100CM (FACE SUPERIORXFACE INFERIORXALTURAXCOMPRIMENTO),REJUNTADO C/ARGAMASSA 1:4 CIMENTO:AREIA, INCLUINDO ESCAVAÇÃO E REATERRO. | m | 30 | 38.97 | 50.36 | 1169.1 | 1510.8 |  | 52.66
7.1.6 | PLANTIO DE GRAMA EM PLACAS. AF_05/2018 | m² | 289.65 | 7.56 | 9.77 | 2189.754 | 2829.8805 |  | 10.21
7.1.7 | SARJETA EM CONCRETO, PREPARO MANUAL, COM SEIXO ROLADO, ESPESSURA = 8CM, LARGURA = 40CM. | m | 30 | 30.44 | 39.34 | 913.2 | 1180.2 |  | 41.14
7.1.8 | REVESTIMENTO CERÂMICO PARA PISO OU PAREDE, 40 X 40 CM, C/ PISO SOLID GREY, INCEPA OU SIMILAR, PEI 5, APLICADO COM ARGAMASSA INDUSTRIALIZADA AC-III, REJUNTE EPOXI, EXCLUSIVE REGULARIZAÇÃO DE BASE OU EMBOÇO | m² | 234.35 | 61.62 | 79.64 | 14440.647 | 18663.634 |  | 83.27
7.1.9 | RODAPÉ DE CERAMICA ESMALTADA, H=10CM, ASSENTADO COM ARGAMASSA COLANTE E REJUNTAMENTO EM EPOXI [ADAPTADO DE CAERN 1100087] | m | 204.25 | 12.57 | 16.24 | 2567.4225 | 3317.02 |  | 16.99
2010-07-01 | SOLEIRA EM GRANITO, LARGURA 15 CM, ESPESSURA 2,0 CM. AF_06/2018 | m | 27.45 | 45.01 | 58.17 | 1235.5245 | 1596.7665 |  | 60.82
7.2 | PAREDE |  |  |  |  | 68688.2533 | 88744.2725
7.2.1 | CHAPISCO EM PAREDE COM ARGAMASSA TRAÇO T1 - 1:3 (CIMENTO / AREIA) - REVISADO 08/2015 | m² | 678.77 | 3.49 | 4.51 | 2368.9073 | 3061.2527 |  | 4.72
7.2.2 | CHAPISCO APLICADO EM ALVENARIAS E ESTRUTURAS DE CONCRETO INTERNAS, COM COLHER DE PEDREIRO. ARGAMASSA TRAÇO 1:3 COM PREPARO MANUAL. AF_06/2014 | m² | 899.04 | 2.35 | 3.03 | 2112.744 | 2724.0912 |  | 3.18
7.2.3 | REBOCO OU EMBOÇO EXTERNO, DE PAREDE, COM ARGAMASSA TRAÇO T5 - 1:2:8 (CIMENTO / CAL / AREIA), ESPESSURA 2,0 CM | m² | 1577.81 | 17.6 | 22.74 | 27769.456 | 35879.3994 |  | 23.78
7.2.4 | REVESTIMENTO CERÂMICO PARA PAREDES INTERNAS COM PLACAS TIPO ESMALTADA PADRÃO POPULAR DE DIMENSÕES 20X20 CM, ARGAMASSA TIPO AC I, REJUNTE EPOXI, APLICADAS EM AMBIENTES DE ÁREA MAIOR QUE 5 M2 NA ALTURA INTEIRA DAS PAREDES. AF_06/2014 | m² | 219.18 | 48.3 | 62.42 | 10586.394 | 13681.2156 |  | 65.27
7.2.5 | APLICAÇÃO MANUAL DE MASSA ACRÍLICA EM PAREDES EXTERNAS DE CASAS, DUAS DEMÃOS. AF_05/2017 | m² | 679.86 | 13.12 | 16.95 | 8919.7632 | 11523.627 |  | 17.73
7.2.6 | APLICAÇÃO MANUAL DE PINTURA COM TINTA LÁTEX ACRÍLICA EM PAREDES, DUAS DEMÃOS. AF_06/2014 | m² | 679.86 | 8.87 | 11.46 | 6030.3582 | 7791.1956 |  | 11.99
7.2.7 | PEITORIL GRANITO CINZA POLIDO, C/ LARGURA = 17 CM, ESP = 2 CM | m | 33.75 | 54.7 | 70.69 | 1846.125 | 2385.7875 |  | 73.92
7.2.8 | APLICAÇÃO MANUAL DE PINTURA COM TINTA TEXTURIZADA ACRÍLICA EM PAREDES EXTERNAS DE CASAS, UMA COR. AF_06/2014 | m² | 690.13 | 13.12 | 16.95 | 9054.5056 | 11697.7035 |  | 17.73
7.3 | TETO |  |  |  |  | 12737.9174 | 16457.8148
7.3.1 | CHAPISCO EM TETO, E=5MM, COM ARGAMASSA TRAÇO T1 - 1:3 (CIMENTO / AREIA) - REVISASA 08/2015 | m² | 285.93 | 6.62 | 8.55 | 1892.8566 | 2444.7015 |  | 8.95
7.3.2 | REBOCO OU EMBOÇO INTERNO, DE TETO, COM ARGAMASSA TRAÇO T6 - 1:2:10 (CIMENTO / CAL / AREIA), ESPESSURA 1,5 CM | m² | 285.93 | 18 | 23.26 | 5146.74 | 6650.7318 |  | 24.32
7.3.3 | EMASSAMENTO DE SUPERFCIE, COM APLICAO DE 02 DEMOS DE MASSA ACRLICA, LIXAMENTO E RETOQUES - REV 01 | m² | 257.4 | 10.17 | 13.14 | 2617.758 | 3382.236 |  | 13.74
7.3.4 | APLICAÇÃO MANUAL DE PINTURA COM TINTA LÁTEX ACRÍLICA EM PAREDES, DUAS DEMÃOS. AF_06/2014 | m² | 257.4 | 8.87 | 11.46 | 2283.138 | 2949.804 |  | 11.99
7.3.5 | APLICAÇÃO MANUAL DE PINTURA COM TINTA TEXTURIZADA ACRÍLICA EM PAREDES EXTERNAS DE CASAS, UMA COR. AF_06/2014 | m² | 35.21 | 13.12 | 16.95 | 461.9552 | 596.8095 |  | 17.73
7.3.6 | FORRO EM PLACAS PRE-MOLDADAS DE GESSO LISO, BISOTADO, 60X60CM COM ESPESSURA CENTRAL 1,2CM E NAS BORDAS 3,0CM, INCLUSO FIXACAO COM ARAME E ESTRUTURA DE MADEIRA | m² | 6.68 | 50.22 | 64.9 | 335.4696 | 433.532 |  | 67.86
7.4 | MURO DE FECHAMENTO DO RESERV. REAPROVEITAMENTO DE ÁGUA |  |  |  |  | 508.5312 | 656.982
7.4.3 | APLICAÇÃO MANUAL DE PINTURA COM TINTA TEXTURIZADA ACRÍLICA EM PAREDES EXTERNAS DE CASAS, UMA COR. AF_06/2014 | m² | 38.76 | 13.12 | 16.95 | 508.5312 | 656.982 |  | 17.73
8 | ESQUARIAS |  |  |  |  | 44094.3643 | 56991.2674
8.1 | MADEIRA |  |  |  |  | 12826.7415 | 16578.339
8.1.1 | PORTA EM MADEIRA COMPENSADA (CANELA), LISA, SEMI-ÔCA, 0.80 X 2.10 M, INCLUSIVE BATENTE E FERRAGENS | un | 6 | 443.94 | 573.79 | 2663.64 | 3442.74 |  | 599.92
8.1.2 | PORTA EM MADEIRA COMPENSADA (CANELA), LISA, SEMI-ÔCA, 0.90 X 2.10 M, INCLUSIVE BATENTES E FERRAGENS | un | 12 | 474.16 | 612.85 | 5689.92 | 7354.2 |  | 640.75
8.1.3 | PORTA EM MADEIRA COMPENSADA (CANELA), LISA, SEMI-ÔCA, 1.00 X 2.10 M, INCLUSIVE BATENTES E FERRAGENS | un | 1 | 573.53 | 741.28 | 573.53 | 741.28 |  | 775.04
8.1.4 | FECHADURA DE EMBUTIR COMPLETA, PARA PORTAS INTERNAS, PADRAO DE | un | 19 | 56.46 | 72.97 | 1072.74 | 1386.43 |  | 76.3
8.1.5 | PORTA DE MADEIRA COMPENSADA LISA PARA PINTURA, 0,80X2,10M, CORRER, INCLUSO ADUELA 1A, ALIZAR 1A, TRILHO E FECHADURA - COMPLETA | un | 1 | 289.63 | 374.34 | 289.63 | 374.34 |  | 391.39
8.1.6 | PORTA DE MADEIRA COMPENSADA LISA PARA PINTURA, 0,90X2,10M, CORRER, INCLUSO ADUELA 1A, ALIZAR 1A, TRILHO E FECHADURA - COMPLETA | un | 1 | 366.97 | 474.3 | 366.97 | 474.3 |  | 495.91
8.1.7 | PORTA DE MADEIRA COMPENSADA LISA PARA PINTURA, 1,20X2,10M, CORRER, INCLUSO ADUELA 1A, ALIZAR 1A, TRILHO E FECHADURA - COMPLETA | un | 1 | 427.07 | 551.98 | 427.07 | 551.98 |  | 577.12
8.1.8 | PINTURA ESMALTE ACETINADO PARA MADEIRA, DUAS DEMAOS, SOBRE FUNDO NIVELADOR BRANCO | m² | 122.85 | 14.19 | 18.34 | 1743.2415 | 2253.069 |  | 19.17
8.2 | ALUMINIO |  |  |  |  | 22563.6094 | 29163.3532
8.2.1 | JANELA DE ALUMINIO TIPO MAXIM AR, INCLUSO GUARNICOES E VIDRO FANTASIA | m² | 28.36 | 491.18 | 634.85 | 13929.8648 | 18004.346 |  | 663.75
8.2.2 | JANELA EM ALUMÍNIO, COR N/P/B, TIPO VENEZIANA, DE CORRER, 1F+1M | m² | 1.6 | 228.92 | 295.87 | 366.272 | 473.392 |  | 309.35
8.2.3 | PORTA DE ABRIR, EM ALUMINIO, CHAPA CORRUGADA COM GUARNICAO | m² | 12.43 | 655.82 | 847.64 | 8151.8426 | 10536.1652 |  | 886.24
8.2.4 | BICICLETÁRIO EM TUBO DE AÇO GALVANIZADO DIAM=50MM, EXCETO PINTURA DE ACABAMENTO | m | 1 | 115.63 | 149.45 | 115.63 | 149.45 |  | 156.25
8.3 | VIDRO |  |  |  |  | 8704.0134 | 11249.5752
8.3.1 | VIDRO TEMPERADO 10MM, LISO, TRANSPARENTE, COM FERRAGENS | m² | 17.43 | 275.1 | 355.56 | 4794.993 | 6197.4108 |  | 371.76
8.3.2 | VIDRO LISO COMUM TRANSPARENTE, ESPESSURA 3MM | m² | 29.24 | 99.96 | 129.19 | 2922.8304 | 3777.5156 |  | 135.08
8.3.3 | ESPELHO CRISTAL, ESPESSURA 4MM, COM PARAFUSOS DE FIXACAO, SEM MOLDURA | m² | 2.84 | 347.25 | 448.82 | 986.19 | 1274.6488 |  | 469.26
9 | INSTALAÇÕES ELETRICAS |  |  |  |  | 37095.97 | 47945.02
9.1 | PADRÃO DE ENTRADA TRIFÁSICO 125A AÉREO |  |  |  |  | 1305.41 | 1687.24
9.1.2 | PADRÃO DE ENTRADA TRIFÁSICO 125A AÉREO - COMPLETO CFE PROJETO | und | 1 | 1305.41 | 1687.24 | 1305.41 | 1687.24 |  | 1764.07
9.2 | PONTOS ELÉTRICOS |  |  |  |  | 28865.37 | 37307.55
9.2.1 | LUMINARIA TIPO CALHA, DE SOBREPOR, COM REATOR DE PARTIDA RAPIDA E LAMPADA FLUORESCENTE 2X40W, COMPLETA, FORNECIMENTO E INSTALACAO | un | 37 | 83.97 | 108.53 | 3106.89 | 4015.61 |  | 113.47
9.2.2 | LUMINARIA TIPO SPOT PARA 1 LAMPADA INCANDESCENTE/FLUORESCENTE COMPACTA | un | 8 | 59.58 | 77 | 476.64 | 616 |  | 80.51
9.2.3 | LUMINÁRIA ARANDELA TIPO TARTARUGA, COM GRADE, PARA 1 LÂMPADA DE 15 W - FORNECIMENTO E INSTALAÇÃO. AF_11/2017 | un | 18 | 51.81 | 66.96 | 932.58 | 1205.28 |  | 70.02
9.2.4 | BLOCO AUTÔNOMO DE ILUMINAÇÃO DE EMERGÊNCIA COM AUTONOMIA MÍNIMA DE 1 HORA, EQUIPADO COM 2 LÂMPADAS DE 11 W | un | 3 | 163.24 | 210.98 | 489.72 | 632.94 |  | 220.59
9.2.5 | PROJETOR P/ FACHADA A PROVA DE TEMPO P/ LAMPADA INCANDESCENTE OU VAPOR MERCURIO - FORNECIMENTO E INSTALACAO | un | 2 | 93.18 | 120.43 | 186.36 | 240.86 |  | 125.92
9.2.6 | RELE FOTOELETRICO P/ COMANDO DE ILUMINACAO EXTERNA 220V/1000W - FORNECIMENTO E INSTALACAO | un | 2 | 23.82 | 30.78 | 47.64 | 61.56 |  | 32.19
9.2.7 | PONTO DE LUZ EM TETO OU PAREDE, COM ELETRODUTO DE PVC FLEXIVEL SANFONADO EMBUTIDO Ø 3/4" | un | 68 | 142.36 | 184 | 9680.48 | 12512 |  | 192.38
9.2.8 | PLACA PARA CAIXA 2" X 4", COM FURO CENTRAL | un | 2 | 1.15 | 1.48 | 2.3 | 2.96 |  | 1.56
9.2.9.1 | TOMADA 2P + T, ABNT, DE EMBUTIR, 20 A, COM PLACA EM PVC | un | 57 | 10.03 | 12.96 | 571.71 | 738.72 |  | 13.55
9.2.9.2 | CAIXA DE PASSAGEM, EM PVC, DE 4" X 2", PARA ELETRODUTO FLEXIVEL CORRUGADO | un | 57 | 0.97 | 1.25 | 55.29 | 71.25 |  | 1.31
9.2.10.1 | TOMADA 2P + T, ABNT, DE EMBUTIR, 20 A, COM PLACA EM PVC | un | 2 | 10.03 | 12.96 | 20.06 | 25.92 |  | 13.55
9.2.10.2 | CAIXA 100X100X80MM | un | 2 | 6.01 | 7.76 | 12.02 | 15.52 |  | 8.12
2011-09-02 | PONTO DE LUZ EM TETO OU PAREDE, COM ELETRODUTO DE PVC FLEXIVEL SANFONADO EMBUTIDO Ø 3/4" | un | 61 | 142.36 | 184 | 8683.96 | 11224 |  | 192.38
2012-09-02 | INTERRUPTOR SIMPLES DE EMBUTIR 10A/250V 1 TECLA, SEM PLACA - FORNECIMENTO E INSTALACAO | un | 15 | 7.46 | 9.64 | 111.9 | 144.6 |  | 10.08
2013-09-02 | INTERRUPTOR SIMPLES DE EMBUTIR 10A/250V 2 TECLAS, COM PLACA - FORNECIMENTO E INSTALACAO | un | 9 | 14.01 | 18.1 | 126.09 | 162.9 |  | 18.93
2014-09-02 | INTERRUPTOR SIMPLES DE EMBUTIR 10A/250V 3 TECLAS, COM PLACA - FORNECIMENTO E INSTALACAO | un | 2 | 21.73 | 28.08 | 43.46 | 56.16 |  | 29.36
2015-09-02 | INTERRUPTOR INTERMEDIARIO (FOUR-WAY) - FORNECIMENTO E INSTALACAO | un | 1 | 26.8 | 34.63 | 26.8 | 34.63 |  | 36.22
9.2.16.1 | INTERRUPTOR PARALELO DE EMBUTIR 10A/250V 1 TECLA, SEM PLACA - FORNECIMENTO E INSTALACAO | un | 2 | 8.79 | 11.36 | 17.58 | 22.72 |  | 11.88
9.2.16.2 | ESPELHO PLASTICO 4X2" - FORNECIMENTO E INSTALACAO | un | 2 | 2.3 | 2.97 | 4.6 | 5.94 |  | 3.11
2017-09-02 | TOMADA DUPLA, 2P + T, ABNT, DE EMBUTIR, 20 A, COM PLACA EM PVC | un | 9 | 15.65 | 20.22 | 140.85 | 181.98 |  | 21.15
2018-09-02 | PONTO DE LUZ EM TETO OU PAREDE, COM ELETRODUTO DE PVC FLEXIVEL SANFONADO EMBUTIDO Ø 3/4" | un | 29 | 142.36 | 184 | 4128.44 | 5336 |  | 192.38
9.3 | QPDG |  |  |  |  | 673.84 | 870.9
9.3.1 | QUADRO DE DISTRIBUICAO DE ENERGIA DE EMBUTIR, EM CHAPA METALICA, PARA 18 DISJUNTORES TERMOMAGNETICOS MONOPOLARES, COM BARRAMENTO TRIFASICO E NEUTRO, FORNECIMENTO E INSTALACAO | un | 1 | 315.92 | 408.32 | 315.92 | 408.32 |  | 426.92
9.3.2 | DISJUNTOR TERMOMAGNETICO TRIPOLAR PADRAO NEMA (AMERICANO) 125 A 150A 240V, FORNECIMENTO E INSTALACAO | un | 1 | 181.83 | 235.01 | 181.83 | 235.01 |  | 245.71
9.3.3 | DISJUNTOR TERMOMAGNETICO TRIPOLAR PADRAO NEMA (AMERICANO) 60 A 100A 240V, FORNECIMENTO E INSTALACAO | un | 2 | 64.2 | 82.97 | 128.4 | 165.94 |  | 86.76
9.3.4 | PÁRA-RAIO DE LINHA PEV M-175-13 DA VOLTTS OU SIMILAR | un | 1 | 47.69 | 61.63 | 47.69 | 61.63 |  | 64.44
9.4 | QUADROS |  |  |  |  | 1530.83 | 1978.42
9.4.1 | QUADRO DE DISTRIBUICAO DE ENERGIA DE EMBUTIR, EM CHAPA METALICA, PARA 18 DISJUNTORES TERMOMAGNETICOS MONOPOLARES, COM BARRAMENTO TRIFASICO E NEUTRO, FORNECIMENTO E INSTALACAO | un | 2 | 315.92 | 408.32 | 631.84 | 816.64 |  | 426.92
9.4.2 | INTERRUPTOR DIFERENCIAL RESIDUAL (D.R.) TETRAPOLAR DE 63A-30MA | un | 2 | 136.41 | 176.3 | 272.82 | 352.6 |  | 184.34
9.4.3 | PÁRA-RAIO DE LINHA PEV M-175-13 DA VOLTTS OU SIMILAR | un | 3 | 47.69 | 61.63 | 143.07 | 184.89 |  | 64.44
9.4.4 | DISJUNTOR TERMOMAGNETICO TRIPOLAR PADRAO NEMA (AMERICANO) 60 A 100A 240V, FORNECIMENTO E INSTALACAO | un | 2 | 64.2 | 82.97 | 128.4 | 165.94 |  | 86.76
9.4.5 | DISJUNTOR TERMOMAGNETICO MONOPOLAR PADRAO NEMA (AMERICANO) 10 A 30A 240V, FORNECIMENTO E INSTALACAO | un | 10 | 7.42 | 9.59 | 74.2 | 95.9 |  | 10.03
9.4.6 | DISJUNTOR TERMOMAGNETICO MONOPOLAR PADRAO NEMA (AMERICANO) 35 A 50A 240V, FORNECIMENTO E INSTALACAO | un | 10 | 11.38 | 14.7 | 113.8 | 147 |  | 15.38
9.4.7 | DISJUNTOR TERMOMAGNETICO BIPOLAR PADRAO NEMA (AMERICANO) 10 A 50A 240V, FORNECIMENTO E INSTALACAO | un | 5 | 33.34 | 43.09 | 166.7 | 215.45 |  | 45.06
9.5 | EQUIPAMENTOS LÓGICA E TELEFONIA |  |  |  |  | 4720.52 | 6100.91
9.5.1 | TOMADA DUPLA PARA LÓGICA RJ45, 4"X4", EMBUTIR, COMPLETA | un | 11 | 78.97 | 102.06 | 868.67 | 1122.66 |  | 106.71
9.5.2 | PONTO SECO DE TOMADA P/ LÓGICA, COM ELETRODUTO PVC RÍGIDO EMBUTIDO, Ø 3/4" | un | 11 | 93.23 | 120.49 | 1025.53 | 1325.39 |  | 125.99
9.5.3 | CERTIFICAÇÃO DE GARANTIA DE TRANSMISSÃO DE CABOS LÓGICOS - CATEGORIA 6E | un | 11 | 9.89 | 12.78 | 108.79 | 140.58 |  | 13.37
9.5.4 | PONTO DE TELEFONE, INCLUINDO ELETRODUTO DE PVC RÍGIDO E CAIXA COM ESPELHO | pt | 7 | 92.37 | 119.38 | 646.59 | 835.66 |  | 124.82
9.5.5 | RACK FECHADO PADRÃO METÁLICO, 19 X 12 US X 470 MM | un | 1 | 668.2 | 863.64 | 668.2 | 863.64 |  | 902.97
9.5.6 | SWITCH 24 PORTAS 10/100 MBPS - FORNECIMENTO | un | 1 | 384.8 | 497.35 | 384.8 | 497.35 |  | 520
9.5.7 | FORNECIMENTO E INSTALAÇÃO DE VOICE PANEL 24 PORTAS CAT 6 | un | 1 | 219.74 | 284.01 | 219.74 | 284.01 |  | 296.95
9.5.8 | PLACA PARA CAIXA 4" X 4", 2 POSTOS REDONDOS | un | 2 | 3.82 | 4.93 | 7.64 | 9.86 |  | 5.16
9.5.9 | PONTO SECO PARA INSTALAÇÃO DE SOM, TV, ALARME E LÓGICA, INCLUINDO ELETRODUTO DE PVC RÍGIDO E CAIXA COM ESPELHO | pt | 2 | 123.05 | 159.04 | 246.1 | 318.08 |  | 166.29
2010-09-05 | QUADRO DE DISTRIBUICAO PARA TELEFONE N.3, 40X40X12CM EM CHAPA METALICA, DE EMBUTIR, SEM ACESSORIOS, PADRAO TELEBRAS, FORNECIMENTO E INSTALACAO | un | 1 | 125.09 | 161.67 | 125.09 | 161.67 |  | 169.04
2011-09-05 | CAIXA ENTERRADA PARA INSTALACOES TELEFONICAS TIPO R1 0,60X0,35X0,50M EM BLOCOS DE CONCRETO ESTRUTURAL | un | 3 | 139.79 | 180.67 | 419.37 | 542.01 |  | 188.91
10 | INSTALAÇÕES HIDRÁULICAS |  |  |  |  | 50163.067 | 64833.373
10.1 | LOUÇAS E APARELHOS SANITÁRIOS |  |  |  |  | 18151.483 | 23460.151
2010-01-01 | VASO SANITÁRIO SIFONADO COM CAIXA ACOPLADA LOUÇA BRANCA - FORNECIMENTO E INSTALAÇÃO. AF_12/2013 | un | 1 | 271.93 | 351.46 | 271.93 | 351.46 |  | 367.47
2010-01-02 | ASSENTO PLÁSTICO, UNIVERSAL, BRANCO, PARA VASO SANITÁRIO, PADRÃO POPULAR | un | 1 | 7.31 | 9.44 | 7.31 | 9.44 |  | 9.88
2010-01-03 | VASO SANITÁRIO CONVENCIONAL, ADAPTADO P/ DEFICIENTE FÍSICO, LINHA POPULAR, ELIZABETH OU SIMILAR, C/CAIXA DE DESCARGA DE SOBREPOR AKROS OU SIMILAR, ASSENTO PLASTICO UNIVERSAL BRANCO, CONJUNTO DE FIXAÇÃO, TUBO DE LIGAÇÃO E ENGATE PLÁSTICO | un | 4 | 226.51 | 292.76 | 906.04 | 1171.04 |  | 306.1
2010-01-04 | PORTA-PAPEL HIGIÊNICO, LINHA DOMUS, REF. 102 C40, DA MEBER OU SIMILAR | un | 5 | 47.33 | 61.17 | 236.65 | 305.85 |  | 63.96
2010-01-05 | LAVATÓRIO LOUÇA BRANCA SUSPENSO 29,5 X 39,0 CM, PADRÃO POPULAR, COM SIFÃO PLÁSTICO TIPO COPO 1", VÁLVULA EM PLÁSTICO BRANCO 1" E CONJUNTO PARA FIXAÇÃO | un | 12 | 92.75 | 119.87 | 1113 | 1438.44 |  | 125.34
2010-01-06 | LAVATORIO EM INOX PARA ESCOVAÇÃO, INCL VALVULAS E SIFÕES | un | 1 | 1880.78 | 2430.9 | 1880.78 | 2430.9 |  | 2541.6
2010-01-07 | DISPENSER PARA SABONETE LÍQUIDO | un | 14 | 88.13 | 113.9 | 1233.82 | 1594.6 |  | 119.09
2010-01-08 | DISPENSER PARA TOALHA INTERFOLHADA | un | 14 | 32.86 | 42.47 | 460.04 | 594.58 |  | 44.41
2010-01-09 | TANQUE DE LOUÇA (DECA REFTQ 03) COM COLUNA (DECA REFCT 25), COM TORNEIRA METÁLICA 1158 (DOCOL 20040506), C/ VÁLVULA DE PLÁSTICO E CONJUNTO DE FIXAÇÃO OU SIMILARES | un | 1 | 781.01 | 1009.45 | 781.01 | 1009.45 |  | 1055.42
2010-10-01 | BEBEDOURO ELÉTRICO DE PRESSÃO 40 LITROS INOX 110V, MASTERFRIO OU SIMILAR | un | 1 | 463.27 | 598.77 | 463.27 | 598.77 |  | 626.04
2011-10-01 | BANCADA EM INOX COM 1 CUBA (C/VÁLVULA E SIFÃO EM METAL CROMADOS), COMPLETA | m | 13.2 | 311.84 | 403.05 | 4116.288 | 5320.26 |  | 421.41
2012-10-01 | BANCADA EM INOX | m | 2.7 | 288.97 | 373.49 | 780.219 | 1008.423 |  | 390.5
2013-10-01 | BARRA APOIO PARA DEFICIENTE EM AÇO INOX | m | 18.2 | 96.28 | 124.44 | 1752.296 | 2264.808 |  | 130.11
2014-10-01 | CUBA DE AÇO INOX 304 OU FUNIL EXPURGO HOSPITALAR 285X410MM SEM MESA PARA EMBUTIR - HIDRONOX OU SIMILAR | un | 1 | 553.96 | 715.99 | 553.96 | 715.99 |  | 748.59
10.1.15.1 | TORNEIRA AUTOMÁTICA CROMADA 1/2" OU 3/4" PARA LAVATÓRIO, COM ENGATE FLEXIVEL METÁLICO 1/2"X30CM | un | 12 | 136.92 | 176.96 | 1643.04 | 2123.52 |  | 185.03
10.1.15.2 | ENGATE / RABICHO FLEXIVEL INOX 1/2 " X 30 CM | un | 13 | 32.76 | 42.34 | 425.88 | 550.42 |  | 44.27
2016-10-01 | FORNECIMENTO E INSTALAÇÃO DE TORNEIRA DE LIMPEZA C/ CHAVE DE ACIONAMENTO Ø = 1/2" | un | 4 | 35.16 | 45.44 | 140.64 | 181.76 |  | 47.51
2017-10-01 | TORNEIRA DE MESA BICA LONGA, BRANCA/CROMADA, FECHAMENTO AUTOMÁTICO, REF. 0101379, DA AZZO OU SIMILAR | un | 10 | 59.61 | 77.04 | 596.1 | 770.4 |  | 80.56
2018-10-01 | CHUVEIRO ELETRICO COMUM CORPO PLASTICO TIPO DUCHA, FORNECIMENTO E INSTALACAO | un | 2 | 59.02 | 76.28 | 118.04 | 152.56 |  | 79.75
2019-10-01 | BANCO ARTICULADO PARA BANHO COM PÉS DE APOIO 700X450MM (P/DEFICIENTES) - EM PLACA SÓLIDA DE FÓRMICA, SISTEMA DE TRAVAMENTO NA VERTICAL E FERRAGENS EM LATÃO | un | 1 | 671.17 | 867.48 | 671.17 | 867.48 |  | 906.98
10.2 | REAPROVEITAMENTO DE ÁGUA PLUVIAIS |  |  |  |  | 3346.44 | 4325.2
2010-02-01 | CAIXA D´ÁGUA EM FIBRA DE VIDRO - INSTALADA, SEM ESTRUTURA DE SUPORTE CAP. 3.000 LITROS | un | 1 | 1068.28 | 1380.75 | 1068.28 | 1380.75 |  | 1443.62
2010-02-02 | VÁLVULA DE RETENÇÃO VERTICAL Ø 32MM (1.1/4") - FORNECIMENTO E INSTALAÇÃO | un | 1 | 57.54 | 74.37 | 57.54 | 74.37 |  | 77.76
2010-02-03 | TORNEIRA DE BOIA VAZAO TOTAL 3/4”COM BALAO PLASTICO - FORNECIMENTO E INSTALACAO | un | 1 | 34.97 | 45.19 | 34.97 | 45.19 |  | 47.25
2010-02-04 | LUVA DE ACO GALVANIZADO 3/4" - FORNECIMENTO E INSTALACAO | un | 1 | 9.08 | 11.73 | 9.08 | 11.73 |  | 12.27
2010-02-05 | FILTRO VOLUMETRICO MODELO VF1 | un | 1 | 1113.31 | 1438.95 | 1113.31 | 1438.95 |  | 1504.47
2010-02-06 | FREIO D'ÁGUA Ø100 | und | 1 | 74 | 95.64 | 74 | 95.64 |  | 100
2010-02-07 | SIFÃO LADRÃO EM POLIETILENO PARA EXTRAVASÃO, DIÂMETRO DE 100MM | un | 1 | 178.45 | 230.64 | 178.45 | 230.64 |  | 241.15
2010-02-08 | SISTEMA AUTOMÁTICO DE REALIMENTAÇÃO 3/4" CONTENDO BÓIA AUTOMÁTICA DE NÍVEL E VÁLVULA SOLENÓIDE | und | 1 | 238.04 | 307.66 | 238.04 | 307.66 |  | 321.67
2010-02-09 | CONJUNTO FLUTUANTE DE SUCÇÃO Ø 1" | un | 1 | 151.63 | 195.98 | 151.63 | 195.98 |  | 204.9
2010-10-02 | CHAVE DE BOIA AUTOMÁTICA SUPERIOR 10A/250V - FORNECIMENTO E INSTALACAO | un | 1 | 50.42 | 65.16 | 50.42 | 65.16 |  | 68.14
2011-10-02 | PRESSURIZADOR (SILENCIOSO) AUTOMÁTICO COM PRESSOSTATO, POTENCIA 0,5HP - 19MCA 2.000 L/H | un | 1 | 233.03 | 301.19 | 233.03 | 301.19 |  | 314.9
2012-10-02 | REGISTRO GAVETA 1.1/4" BRUTO LATAO - FORNECIMENTO E INSTALACAO | un | 1 | 62.01 | 80.14 | 62.01 | 80.14 |  | 83.8
2013-10-02 | REGISTRO GAVETA 3/4" BRUTO LATAO - FORNECIMENTO E INSTALACAO | un | 1 | 31.96 | 41.3 | 31.96 | 41.3 |  | 43.19
2014-10-02 | REGISTRO GAVETA 1" BRUTO LATAO - FORNECIMENTO E INSTALACAO | un | 1 | 43.72 | 56.5 | 43.72 | 56.5 |  | 59.08
10.3 | METAIS, ACESSÓRIOS E EQUIPAMENTOS |  |  |  |  | 7770.45 | 10043.14
2010-03-01 | REGISTRO DE PRESSÃO BRUTO, LATÃO, ROSCÁVEL, 3/4", COM ACABAMENTO E CANOPLA CROMADOS. FORNECIDO E INSTALADO EM RAMAL DE ÁGUA. AF_12/2014 | un | 2 | 52.43 | 67.76 | 104.86 | 135.52 |  | 70.85
2010-03-02 | VALVULA DESCARGA 1.1/2" COM REGISTRO, ACABAMENTO EM METAL CROMADO - FORNECIMENTO E INSTALACAO | un | 5 | 195.76 | 253.01 | 978.8 | 1265.05 |  | 264.54
2010-03-03 | REGISTRO GAVETA 3/4" COM CANOPLA ACABAMENTO CROMADO SIMPLES - FORNECIMENTO E INSTALACAO | un | 16 | 62.61 | 80.92 | 1001.76 | 1294.72 |  | 84.61
2010-03-04 | RESERVATORIO EM FIBRA DE VIDRO 5.000 L | un | 2 | 2655.42 | 3432.13 | 5310.84 | 6864.26 |  | 3588.4
2010-03-05 | TORNEIRA DE BOIA VAZAO TOTAL 3/4”COM BALAO PLASTICO - FORNECIMENTO E INSTALACAO | un | 1 | 34.97 | 45.19 | 34.97 | 45.19 |  | 47.25
2010-03-06 | LUVA DE ACO GALVANIZADO 3/4" - FORNECIMENTO E INSTALACAO | un | 1 | 9.08 | 11.73 | 9.08 | 11.73 |  | 12.27
2010-03-07 | REGISTRO GAVETA 3/4" BRUTO LATAO - FORNECIMENTO E INSTALACAO | un | 2 | 31.96 | 41.3 | 63.92 | 82.6 |  | 43.19
2010-03-08 | CAIXA SIFONADA PVC 150X150X50MM COM GRELHA REDONDA BRANCA - FORNECIMENTO E INSTALACAO | un | 9 | 29.58 | 38.23 | 266.22 | 344.07 |  | 39.97
10.4 | PONTOS DE HIRAULICA |  |  |  |  | 6300.41 | 8142.99
2010-04-01 | PONTO DE ÁGUA FRIA EMBUTIDO, C/MATERIAL PVC RÍGIDO ROSCÁVEL Ø 3/4" | un | 34 | 103.22 | 133.41 | 3509.48 | 4535.94 |  | 139.48
2010-04-02 | PONTO DE ÁGUA FRIA EMBUTIDO, C/MATERIAL PVC RÍGIDO SOLDÁVEL Ø 40MM | un | 5 | 97.36 | 125.83 | 486.8 | 629.15 |  | 131.57
2010-04-03 | PONTO DE ESGOTO COM TUBO DE PVC RÍGIDO SOLDÁVEL DE Ø 50 MM (PIAS DE COZINHA, MÁQUINAS DE LAVAR, ETC...) | un | 34 | 58.92 | 76.15 | 2003.28 | 2589.1 |  | 79.62
2010-04-04 | PONTO DE ESGOTO COM TUBO DE PVC RÍGIDO SOLDÁVEL DE Ø 100 MM (VASO SANITÁRIO) | pt | 5 | 60.17 | 77.76 | 300.85 | 388.8 |  | 81.31
10.5 | REDE EXTERNA |  |  |  |  | 14594.284 | 18861.892
2010-05-01 | CAIXA DE INSPEÇÃO EM ALVENARIA DE TIJOLO MACIÇO 60X60X60CM, REVESTIDA INTERNAMENTO COM BARRA LISA (CIMENTO E AREIA, TRAÇO 1:4) E=2,0CM, COM TAMPA PRÉ-MOLDADA DE CONCRETO E FUNDO DE CONCRETO 15MPA TIPO C - ESCAVAÇÃO E CONFECÇÃO | un | 18 | 117.05 | 151.28 | 2106.9 | 2723.04 |  | 158.17
2010-05-02 | TUBO PVC ESGOTO PREDIAL DN 75MM, INCLUSIVE CONEXOES - FORNECIMENTO | m | 30.4 | 32.91 | 42.53 | 1000.464 | 1292.912 |  | 44.47
2010-05-03 | TUBO PVC SERIE NORMAL, DN 100 MM, PARA ESGOTO PREDIAL (NBR 5688) | m | 152.5 | 8.02 | 10.36 | 1223.05 | 1579.9 |  | 10.84
2010-05-04 | TANQUE SÉPTICO RETANGULAR, EM ALVENARIA COM TIJOLOS CERÂMICOS MACIÇOS, DIMENSÕES INTERNAS: 1,4 X 3,2 X 1,8 M, VOLUME ÚTIL: 6272 L (PARA 32 CONTRIBUINTES). AF_05/2018 | un | 1 | 5703.07 | 7371.21 | 5703.07 | 7371.21 |  | 7706.85
2010-05-05 | SUMIDOURO RETANGULAR, EM ALVENARIA COM TIJOLOS CERÂMICOS MACIÇOS, DIMENSÕES INTERNAS: 1,0 X 3,0 X 3,0 M, ÁREA DE INFILTRAÇÃO: 25 M² (PARA 10 CONTRIBUINTES). AF_05/2018 | un | 1 | 4560.8 | 5894.83 | 4560.8 | 5894.83 |  | 6163.24
11 | REDE AR COMPRIMIDO |  |  |  |  | 1162.06 | 1501.76
11.1 | TUBO DE COBRE RÍGIDO CLASSE A, D= 15MM | m | 30 | 24.7 | 31.92 | 741 | 957.6 |  | 33.38
11.2 | VÁLVULA DE ESFERA EM BRONZE Ø 1/2" - FORNECIMENTO E INSTALAÇÃO | un | 1 | 42.06 | 54.36 | 42.06 | 54.36 |  | 56.84
11.3 | TOMADA POSTO PAREDE - INTERNA AR COMPRIMIDO | un | 10 | 37.9 | 48.98 | 379 | 489.8 |  | 51.21
12 | COMUNICAÇÃO VISUAL |  |  |  |  | 437.29 | 565.16
12.1 | PLACAS DE IDENTIFICAÇÃO "1" EM CHAPA AÇO GALVANIZADO Nº 26 COM PINTURA AUTOMITIVA PU, COM 2 POSTES RETO EM AÇO COR NATURAL ENGASTADO NO SOLO. APLICAÇÃO DE ADESIVO VINIL MONOMÉRICO. DIMENSÃO 150X77CM | un | 1 | 193.84 | 250.53 | 193.84 | 250.53 |  | 261.95
12.2 | PLACA DE SINALIZAÇÃO "2" EM PVC ADESIVADO COM ADESIVO POLIMÉRICO RECORTADO ELETRONICAMENTE E FIXADO À PAREDE COM FITA DUPLA FACE. DIM 80X41CM | un | 2 | 11.59 | 14.98 | 23.18 | 29.96 |  | 15.66
12.3 | PLACA DE SINALIZAÇÃO "3" EM PVC ADESIVADO COM ADESIVO POLIMÉRICO RECORTADO ELETRONICAMENTE E FIXADO AO TETO POR CABO DE AÇO 2MM. DIM 40X50CM | un | 3 | 9.26 | 11.96 | 27.78 | 35.88 |  | 12.52
12.4 | PLACA DE SINALIZAÇÃO "5 - FACHADA" EM CHAPA DE AÇO GALVANIZADO Nº 26 COM PINTURA AUTOMOTIVA PU, FIXADO À PAREDE COM PARAFUSOS. APLICAÇÃO DE ADESIVO VINIL MONOMÉRICO. DIM 150X60CM | un | 1 | 45.61 | 58.95 | 45.61 | 58.95 |  | 61.63
12.5 | PLACA DE IDENTIFICAÇÃO "6" EM PVC ADESIVADO COM ADESIVO POLIMÉRICO RECORTADO ELETRONICAMENTE E FIXADO À PAREDE COM FITA DUPLA FACE. DIM 20X10CM | un | 20 | 6.12 | 7.91 | 122.4 | 158.2 |  | 8.27
12.6 | PLACA DE INDICAÇÃO "7" EM PVC ADESIVADO COM ADESIVO POLIMÉRICO RECORTADO ELETRONICAMENTE E FIXADO À PAREDE COM FITA DUPLA FACE. DIM 20X5CM - COMPRESSOR E RESIDUOS | un | 4 | 6.12 | 7.91 | 24.48 | 31.64 |  | 8.27
13 | DIVERSOS E LIMPEZA DA OBRA |  |  |  |  | 1053.2301 | 1358.0172
13.1 | BANCO EM CONCRETO CURVO | und | 1 | 251.39 | 324.92 | 251.39 | 324.92 |  | 339.71
13.2 | BANCO DE CONCRETO C/ ENCOSTO DE 1,50 X 0,40M | un | 1 | 129.5 | 167.37 | 129.5 | 167.37 |  | 175
13.3 | LIMPEZA FINAL DA OBRA | m² | 309.25 | 1.57 | 2.02 | 485.5225 | 624.685 |  | 2.12
2013-04-01 | CARGA MECANIZADA E REMOCAO E ENTULHO COM TRANSPORTE ATE 1KM | m3 | 39.58 | 3.93 | 5.07 | 155.5494 | 200.6706 |  | 5.31
2013-04-02 | TRANSPORTE LOCAL COM CAMINHAO BASCULANTE 6 M3, RODOVIA PAVIMENTADA ( PARA DISTANCIAS SUPERIORES A 4 KM ) | m3xkm | 39.58 | 0.79 | 1.02 | 31.2682 | 40.3716 |  | 1.07
TOTAL EM R$ | [5 empty] | 437963.3681 | 565955.9672

## Cronograma
Cronograma Físico-Financeiro Individual/Global - Contrapartida Financeira
Obra: Convênio nº 05626.6970001/20-01 - Unidade Básica de Saúde (Ministério da Saúde).
Local: Rua Projetada 11 - S/N - Quadra 100 - Loteamento Raquel Gadelha.
Município: Sousa - PB.
BDI 29,25% - ENGARGOS SOCIAIS 85,69%.
Valor C/ BDI
565955.9672
Item | Discriminação dos serviços | Peso (%) | Valor das obras/serviços (R$) | Mês 01 |  |  | Mês 02 |  |  | Mês 03 |  |  | Mês 04 |  |  | Mês 05 |  |  | Mês 06
|  |  |  | Concedente R$ | Prop R$ | % | Concedente R$ | Prop R$ | % | Concedente R$ | Prop R$ | % | Concedente R$ | Prop R$ | % | Concedente R$ | Prop R$ | % | Concedente R$ | Prop R$ | %
1 | MOBILIZAÇÃO - CANTEIRO DE OBRAS - DE | 4.179% | 23649.4217 | 23649.4217 |  | 100%
2 | MOVIMENTO DE TERRA | 0.3817% | 2160.3126 | 2160.3126 |  | 100%
3 | COBERTURA | 9.048% | 51210.2242 | [12 empty] | 25605.1121 |  | 50% | 25605.1121 |  | 50%
4 | FUNDAÇÃO E ESTRUTURA | 18.46% | 104464.0659 | 83571.2527 |  | 80% | 20892.8132 |  | 20%
5 | ALVENARIA - VEDAÇÃO | 8.656% | 48988.744 |  |  |  | 48988.744 |  | 100%
6 | IMPERMEABILIZAÇÃO | 0.2428% | 1373.872 |  |  |  | 1373.872 |  | 100%
7 | REVESTIMENTOS - PISOS, PAREDES E TET | 28.43% | 160914.7292 |  |  |  | 32182.9458 |  | 20% | 128731.7834 |  | 80%
8 | ESQUARIAS | 10.07% | 56991.2674 | [9 empty] | 56991.2674 |  | 100%
9 | INSTALAÇÕES ELETRICAS | 8.472% | 47945.02 | [9 empty] | 47945.02 |  | 100%
10 | INSTALAÇÕES HIDRÁULICAS | 11.46% | 64833.373 | [12 empty] | 64833.373 |  | 100%
11 | REDE AR COMPRIMIDO | 0.2653% | 1501.76 | [12 empty] | 1501.76 |  | 100%
12 | COMUNICAÇÃO VISUAL | 0.09986% | 565.16 | [15 empty] | 565.16 |  | 100%
13 | DIVERSOS E LIMPEZA DA OBRA | 0.24% | 1358.0172 | [15 empty] | 1358.0172 |  | 100%
Total simples |  | 100% | 565955.9672 | 109380.987 |  | 19.33% | 103438.375 |  | 18.28% | 128731.7834 |  | 22.75% | 104936.2874 |  | 18.54% | 91940.2451 |  | 16.25% | 27528.2893 |  | 4.864%
Total acumulado | [6 empty] | 212819.362 |  | 37.6% | 341551.1454 |  | 60.35% | 446487.4328 |  | 78.89% | 538427.6779 |  | 95.14% | 565955.9672 |  | 100%
Cronograma Físico-Financeiro Individual/Global - Contrapartida Financeira
Obra: Convênio nº 05626.6970001/20-002 - Unidade Básica de Saúde (Ministério da Saúde).
Local:Distrito Lagoa dos Estrelas.
Município: Sousa - PB.
BDI 29,25% - ENGARGOS SOCIAIS 85,69%.
Valor C/ BDI
565955.9672
Item | Discriminação dos serviços | Peso (%) | Valor das obras/serviços (R$) | Mês 01 |  |  | Mês 02 |  |  | Mês 03 |  |  | Mês 04 |  |  | Mês 05 |  |  | Mês 06
|  |  |  | Concedente R$ | Prop R$ | % | Concedente R$ | Prop R$ | % | Concedente R$ | Prop R$ | % | Concedente R$ | Prop R$ | % | Concedente R$ | Prop R$ | % | Concedente R$ | Prop R$ | %
1 | MOBILIZAÇÃO - CANTEIRO DE OBRAS - DE | 4.179% | 23649.4217 | 23649.4217 |  | 100%
2 | MOVIMENTO DE TERRA | 0.3817% | 2160.3126 | 2160.3126 |  | 100%
3 | COBERTURA | 9.048% | 51210.2242 | [12 empty] | 25605.1121 |  | 50% | 25605.1121 |  | 50%
4 | FUNDAÇÃO E ESTRUTURA | 18.46% | 104464.0659 | 83571.2527 |  | 80% | 20892.8132 |  | 20%
5 | ALVENARIA - VEDAÇÃO | 8.656% | 48988.744 |  |  |  | 48988.744 |  | 100%
6 | IMPERMEABILIZAÇÃO | 0.2428% | 1373.872 |  |  |  | 1373.872 |  | 100%
7 | REVESTIMENTOS - PISOS, PAREDES E TET | 28.43% | 160914.7292 |  |  |  | 32182.9458 |  | 20% | 128731.7834 |  | 80%
8 | ESQUARIAS | 10.07% | 56991.2674 | [9 empty] | 56991.2674 |  | 100%
9 | INSTALAÇÕES ELETRICAS | 8.472% | 47945.02 | [9 empty] | 47945.02 |  | 100%
10 | INSTALAÇÕES HIDRÁULICAS | 11.46% | 64833.373 | [12 empty] | 64833.373 |  | 100%
11 | REDE AR COMPRIMIDO | 0.2653% | 1501.76 | [12 empty] | 1501.76 |  | 100%
12 | COMUNICAÇÃO VISUAL | 0.09986% | 565.16 | [15 empty] | 565.16 |  | 100%
13 | DIVERSOS E LIMPEZA DA OBRA | 0.24% | 1358.0172 | [15 empty] | 1358.0172 |  | 100%
Total simples |  | 100% | 565955.9672 | 109380.987 |  | 19.33% | 103438.375 |  | 18.28% | 128731.7834 |  | 22.75% | 104936.2874 |  | 18.54% | 91940.2451 |  | 16.25% | 27528.2893 |  | 4.864%
Total acumulado | [6 empty] | 212819.362 |  | 37.6% | 341551.1454 |  | 60.35% | 446487.4328 |  | 78.89% | 538427.6779 |  | 95.14% | 565955.9672 |  | 100%
Cronograma Físico-Financeiro Individual/Global - Contrapartida Financeira
Obra: Convênio nº 05626.6970001/20-003 - Unidade Básica de Saúde (Ministério da Saúde).
Local: Rua Valdemiro Queiroga de Figueiredo S/N - Quadra E - Bairro Projeto Mariz.
Município: Sousa - PB.
BDI 29,25% - ENGARGOS SOCIAIS 85,69%.
Valor C/ BDI
565955.9672
Item | Discriminação dos serviços | Peso (%) | Valor das obras/serviços (R$) | Mês 01 |  |  | Mês 02 |  |  | Mês 03 |  |  | Mês 04 |  |  | Mês 05 |  |  | Mês 06
|  |  |  | Concedente R$ | Prop R$ | % | Concedente R$ | Prop R$ | % | Concedente R$ | Prop R$ | % | Concedente R$ | Prop R$ | % | Concedente R$ | Prop R$ | % | Concedente R$ | Prop R$ | %
1 | MOBILIZAÇÃO - CANTEIRO DE OBRAS - DE | 4.179% | 23649.4217 | 23649.4217 |  | 100%
2 | MOVIMENTO DE TERRA | 0.3817% | 2160.3126 | 2160.3126 |  | 100%
3 | COBERTURA | 9.048% | 51210.2242 | [12 empty] | 25605.1121 |  | 50% | 25605.1121 |  | 50%
4 | FUNDAÇÃO E ESTRUTURA | 18.46% | 104464.0659 | 83571.2527 |  | 80% | 20892.8132 |  | 20%
5 | ALVENARIA - VEDAÇÃO | 8.656% | 48988.744 |  |  |  | 48988.744 |  | 100%
6 | IMPERMEABILIZAÇÃO | 0.2428% | 1373.872 |  |  |  | 1373.872 |  | 100%
7 | REVESTIMENTOS - PISOS, PAREDES E TET | 28.43% | 160914.7292 |  |  |  | 32182.9458 |  | 20% | 128731.7834 |  | 80%
8 | ESQUARIAS | 10.07% | 56991.2674 | [9 empty] | 56991.2674 |  | 100%
9 | INSTALAÇÕES ELETRICAS | 8.472% | 47945.02 | [9 empty] | 47945.02 |  | 100%
10 | INSTALAÇÕES HIDRÁULICAS | 11.46% | 64833.373 | [12 empty] | 64833.373 |  | 100%
11 | REDE AR COMPRIMIDO | 0.2653% | 1501.76 | [12 empty] | 1501.76 |  | 100%
12 | COMUNICAÇÃO VISUAL | 0.09986% | 565.16 | [15 empty] | 565.16 |  | 100%
13 | DIVERSOS E LIMPEZA DA OBRA | 0.24% | 1358.0172 | [15 empty] | 1358.0172 |  | 100%
Total simples |  | 100% | 565955.9672 | 109380.987 |  | 19.33% | 103438.375 |  | 18.28% | 128731.7834 |  | 22.75% | 104936.2874 |  | 18.54% | 91940.2451 |  | 16.25% | 27528.2893 |  | 4.864%
Total acumulado | [6 empty] | 212819.362 |  | 37.6% | 341551.1454 |  | 60.35% | 446487.4328 |  | 78.89% | 538427.6779 |  | 95.14% | 565955.9672 |  | 100%