## ORÇAMENTO
PREFEITURA MUNICIPAL DE SOUSA
Obra |  |  |  | Bancos |  | B.D.I. | Encargos Sociais
CONSTRUÇÃO DE ESCOLA DE 12 SALAS E QUADRA COM VESTIÁRIOS, NO MUNICÍPIO DE SOUSA-PB |  |  |  | SINAPI - 04/2022 - Paraíba ORSE - 03/2022 - Sergipe SEINFRA - 027 - Ceará SIURB - 01/2022 - São Paulo - CAERN - 11/2021 - Rio |  | 20.34% | Não Desonerado: embutido nos preços unitário dos insumos de mão de obra, de acordo com as bases.
Orçamento Sintético
Item | Código | Banco | Descrição | Und | Quant. | Valor Unit | Valor Unit com BDI | Total | Peso (%) | 91.95% | Valor Unit
1 |  |  | ESCOLA DE 12 SALAS NO MUNICÍPIO DE SOUSA |  |  |  |  | 2342983.49 | 77.72%
1.1 |  |  | PLACA DE OBRA |  |  |  |  | 3068.96 | 0.1%
1.1.1 | 74209/001 | SINAPI | PLACA DE OBRA EM CHAPA DE ACO GALVANIZADO | m² | 8 | 318.78 | 383.62 | 3068.96 | 0.1% |  | 346.69 | 318.78
1.2 |  |  | SERVIÇOS PRÉLIMINARES |  |  |  |  | 42630.32 | 1.41% |  |  | 0
1.2.1 | 99058 | SINAPI | LOCAÇÃO DE PONTO PARA REFERÊNCIA TOPOGRÁFICA. AF_10/2018 | UN | 124 | 10.12 | 12.18 | 1510.32 | 0.05% |  | 11.01 | 10.12
1.2.2 | 92235 | SINAPI | FECHAMENTO DE CONSTRUÇÃO TEMPORÁRIA EM CHAPA DE MADEIRA COMPENSADA E=10MM, COM REAPROVEITAMENTO DE 2X. | m² | 500 | 68.34 | 82.24 | 41120 | 1.36% |  | 74.32 | 68.34
1.3 |  |  | INFRAESTRUTURA/FUNDAÇÕES |  |  |  |  | 294125.36 | 9.76% |  |  | 0
1.3.1 | 93358 | SINAPI | ESCAVAÇÃO MANUAL DE VALA COM PROFUNDIDADE MENOR OU IGUAL A 1,30 M. AF_03/2016 | m³ | 115.6 | 63.14 | 75.98 | 8783.29 | 0.29% |  | 68.67 | 63.14
1.3.2 | 94097 | SINAPI | PREPARO DE FUNDO DE VALA COM LARGURA MENOR QUE 1,5 M, EM LOCAL COM NÍVEL BAIXO DE INTERFERÊNCIA. AF_06/2016 | m² | 127.09 | 4.73 | 5.69 | 723.14 | 0.02% |  | 5.14 | 4.73
1.3.3 | 96616 | SINAPI | LASTRO DE CONCRETO MAGRO, APLICADO EM BLOCOS DE COROAMENTO OU SAPATAS. AF_08/2017 | m³ | 6.53 | 482.75 | 580.94 | 3793.54 | 0.13% |  | 525.01 | 482.75
1.3.4 | 73935/002 | SINAPI | ALVENARIA EM TIJOLO CERAMICO FURADO 9X19X19CM, 1 VEZ (ESPESSURA 19 CM), ASSENTADO EM ARGAMASSA TRACO 1:4 (CIMENTO E AREIA MEDIA NAO PENEIRADA), PREPARO MANUAL, JUNTA1 CM | m² | 205.78 | 76.67 | 92.26 | 18985.26 | 0.63% |  | 83.38 | 76.67
1.3.5 | 92412 | SINAPI | MONTAGEM E DESMONTAGEM DE FÔRMA DE PILARES RETANGULARES E ESTRUTURAS SIMILARES COM ÁREA MÉDIA DAS SEÇÕES MENOR OU IGUAL A 0,25 M², PÉ-DIREITO SIMPLES, EM MADEIRA SERRADA, 4 UTILIZAÇÕES. AF_12/2015 | m² | 155.52 | 103.56 | 124.62 | 19380.9 | 0.64% |  | 112.63 | 103.56
1.3.6 | 92448 | SINAPI | MONTAGEM E DESMONTAGEM DE FÔRMA DE VIGA, ESCORAMENTO COM PONTALETE DE MADEIRA, PÉ-DIREITO SIMPLES, EM MADEIRA SERRADA, 4 UTILIZAÇÕES. AF_12/2015 | m² | 405.99 | 140.58 | 169.17 | 68681.33 | 2.28% |  | 152.89 | 140.58
1.3.7 | 92775 | SINAPI | ARMAÇÃO DE PILAR OU VIGA DE UMA ESTRUTURA CONVENCIONAL DE CONCRETO ARMADO EM UMA EDIFICAÇÃO TÉRREA OU SOBRADO UTILIZANDO AÇO CA-60 DE 5,0 MM - MONTAGEM. AF_12/2015 | KG | 578.9 | 17.72 | 21.32 | 12342.15 | 0.41% |  | 19.27 | 17.72
1.3.8 | 96545 | SINAPI | ARMAÇÃO DE BLOCO, VIGA BALDRAME OU SAPATA UTILIZANDO AÇO CA-50 DE 8 MM - MONTAGEM. AF_06/2017 | KG | 1902.3 | 15.87 | 19.1 | 36333.93 | 1.21% |  | 17.26 | 15.87
1.3.9 | 96546 | SINAPI | ARMAÇÃO DE BLOCO, VIGA BALDRAME OU SAPATA UTILIZANDO AÇO CA-50 DE 10 MM - MONTAGEM. AF_06/2017 | KG | 385.1 | 14.25 | 17.15 | 6604.47 | 0.22% |  | 15.5 | 14.25
2010-01-03 | 96547 | SINAPI | ARMAÇÃO DE BLOCO, VIGA BALDRAME OU SAPATA UTILIZANDO AÇO CA-50 DE 12,5 MM - MONTAGEM. AF_06/2017 | KG | 509.2 | 12.08 | 14.54 | 7403.77 | 0.25% |  | 13.14 | 12.08
2011-01-03 | 96548 | SINAPI | ARMAÇÃO DE BLOCO, VIGA BALDRAME OU SAPATA UTILIZANDO AÇO CA-50 DE 16 MM - MONTAGEM. AF_06/2017 | KG | 46.5 | 11.52 | 13.86 | 644.49 | 0.02% |  | 12.53 | 11.52
2012-01-03 | 96556 | SINAPI | CONCRETAGEM DE SAPATAS, FCK 30 MPA, COM USO DE JERICA – LANÇAMENTO, ADENSAMENTO E ACABAMENTO. AF_06/2017 | m³ | 41.48 | 580.86 | 699.01 | 28994.93 | 0.96% |  | 631.71 | 580.86
2013-01-03 | 96557 | SINAPI | CONCRETAGEM DE BLOCOS DE COROAMENTO E VIGAS BALDRAMES,FCK 30 MPA, COM USO DE BOMBA –LANÇAMENTO, ADENSAMENTO E ACABAMENTO. AF_06/2017 | m³ | 24.25 | 441.08 | 530.8 | 12871.9 | 0.43% |  | 479.7 | 441.08
2014-01-03 | 98562 | SINAPI | IMPERMEABILIZAÇÃO DE FLOREIRA OU VIGA BALDRAME COM ARGAMASSA DE CIMENTO E AREIA, COM ADITIVO IMPERMEABILIZANTE, E = 2 CM. AF_06/2018 | m² | 405.99 | 33.32 | 40.1 | 16280.2 | 0.54% |  | 36.24 | 33.32
2015-01-03 | 96995 | SINAPI | REATERRO MANUAL APILOADO COM SOQUETE. AF_10/2017 | m³ | 44.07 | 38.28 | 46.07 | 2030.3 | 0.07% |  | 41.63 | 38.28
2016-01-03 | 94319 | SINAPI | ATERRO MANUAL DE VALAS COM SOLO ARGILO-ARENOSO E COMPACTAÇÃO MECANIZADA. AF_05/2016 | m³ | 553.41 | 75.49 | 90.84 | 50271.76 | 1.67% |  | 82.1 | 75.49
1.4 |  |  | ESTRUTURA |  |  |  |  | 712647.82 | 23.64% |  |  | 0
1.4.1 | 92412 | SINAPI | MONTAGEM E DESMONTAGEM DE FÔRMA DE PILARES RETANGULARES E ESTRUTURAS SIMILARES COM ÁREA MÉDIA DAS SEÇÕES MENOR OU IGUAL A 0,25 M², PÉ-DIREITO SIMPLES, EM MADEIRA SERRADA, 4 UTILIZAÇÕES. AF_12/2015 | m² | 512.34 | 103.56 | 124.62 | 63847.81 | 2.12% |  | 112.63 | 103.56
1.4.2 | 92448 | SINAPI | MONTAGEM E DESMONTAGEM DE FÔRMA DE VIGA, ESCORAMENTO COM PONTALETE DE MADEIRA, PÉ-DIREITO SIMPLES, EM MADEIRA SERRADA, 4 UTILIZAÇÕES. AF_12/2015 | m² | 580.45 | 140.58 | 169.17 | 98194.73 | 3.26% |  | 152.89 | 140.58
1.4.3 | 92486 | SINAPI | MONTAGEM E DESMONTAGEM DE FÔRMA DE LAJE MACIÇA COM ÁREA MÉDIA MAIOR QUE 20 M², PÉ-DIREITO SIMPLES, EM MADEIRA SERRADA, 4 UTILIZAÇÕES. AF_12/2015 | m² | 1064.07 | 131.12 | 157.79 | 167899.61 | 5.57% |  | 142.6 | 131.12
1.4.4 | 92775 | SINAPI | ARMAÇÃO DE PILAR OU VIGA DE UMA ESTRUTURA CONVENCIONAL DE CONCRETO ARMADO EM UMA EDIFICAÇÃO TÉRREA OU SOBRADO UTILIZANDO AÇO CA-60 DE 5,0 MM - MONTAGEM. AF_12/2015 | KG | 1090.8 | 17.72 | 21.32 | 23255.86 | 0.77% |  | 19.27 | 17.72
1.4.5 | 92776 | SINAPI | ARMAÇÃO DE PILAR OU VIGA DE UMA ESTRUTURA CONVENCIONAL DE CONCRETO ARMADO EM UMA EDIFICAÇÃO TÉRREA OU SOBRADO UTILIZANDO AÇO CA-50 DE 6,3 MM - MONTAGEM. AF_12/2015 | KG | 0.3 | 16.85 | 20.28 | 6.08 | 0% |  | 18.32 | 16.85
1.4.6 | 92777 | SINAPI | ARMAÇÃO DE PILAR OU VIGA DE UMA ESTRUTURA CONVENCIONAL DE CONCRETO ARMADO EM UMA EDIFICAÇÃO TÉRREA OU SOBRADO UTILIZANDO AÇO CA-50 DE 8,0 MM - MONTAGEM. AF_12/2015 | KG | 894.4 | 15.86 | 19.09 | 17074.1 | 0.57% |  | 17.25 | 15.86
1.4.7 | 92778 | SINAPI | ARMAÇÃO DE PILAR OU VIGA DE UMA ESTRUTURA CONVENCIONAL DE CONCRETO ARMADO EM UMA EDIFICAÇÃO TÉRREA OU SOBRADO UTILIZANDO AÇO CA-50 DE 10,0 MM - MONTAGEM. AF_12/2015 | KG | 722.7 | 14.19 | 17.08 | 12343.72 | 0.41% |  | 15.43 | 14.19
1.4.8 | 92779 | SINAPI | ARMAÇÃO DE PILAR OU VIGA DE UMA ESTRUTURA CONVENCIONAL DE CONCRETO ARMADO EM UMA EDIFICAÇÃO TÉRREA OU SOBRADO UTILIZANDO AÇO CA-50 DE 12,5 MM - MONTAGEM. AF_12/2015 | KG | 1454.7 | 11.96 | 14.39 | 20933.13 | 0.69% |  | 13.01 | 11.96
1.4.9 | 92780 | SINAPI | ARMAÇÃO DE PILAR OU VIGA DE UMA ESTRUTURA CONVENCIONAL DE CONCRETO ARMADO EM UMA EDIFICAÇÃO TÉRREA OU SOBRADO UTILIZANDO AÇO CA-50 DE 16,0 MM - MONTAGEM. AF_12/2015 | KG | 239.9 | 11.35 | 13.66 | 3277.03 | 0.11% |  | 12.34 | 11.35
2010-01-04 | 92784 | SINAPI | ARMAÇÃO DE LAJE DE UMA ESTRUTURA CONVENCIONAL DE CONCRETO ARMADO EM UMA EDIFICAÇÃO TÉRREA OU SOBRADO UTILIZANDO AÇO CA-60 DE 5,0 MM - MONTAGEM. AF_12/2015 | KG | 2247.4 | 15.9 | 19.13 | 42992.76 | 1.43% |  | 17.29 | 15.9
2011-01-04 | 92785 | SINAPI | ARMAÇÃO DE LAJE DE UMA ESTRUTURA CONVENCIONAL DE CONCRETO ARMADO EM UMA EDIFICAÇÃO TÉRREA OU SOBRADO UTILIZANDO AÇO CA-50 DE 6,3 MM - MONTAGEM. AF_12/2015 | KG | 972.2 | 15.42 | 18.56 | 18044.03 | 0.6% |  | 16.77 | 15.42
2012-01-04 | 92786 | SINAPI | ARMAÇÃO DE LAJE DE UMA ESTRUTURA CONVENCIONAL DE CONCRETO ARMADO EM UMA EDIFICAÇÃO TÉRREA OU SOBRADO UTILIZANDO AÇO CA-50 DE 8,0 MM - MONTAGEM. AF_12/2015 | KG | 2855.5 | 14.76 | 17.76 | 50713.68 | 1.68% |  | 16.05 | 14.76
2013-01-04 | 92787 | SINAPI | ARMAÇÃO DE LAJE DE UMA ESTRUTURA CONVENCIONAL DE CONCRETO ARMADO EM UMA EDIFICAÇÃO TÉRREA OU SOBRADO UTILIZANDO AÇO CA-50 DE 10,0 MM - MONTAGEM. AF_12/2015 | KG | 4154 | 13.31 | 16.02 | 66547.08 | 2.21% |  | 14.48 | 13.31
2014-01-04 | 92788 | SINAPI | ARMAÇÃO DE LAJE DE UMA ESTRUTURA CONVENCIONAL DE CONCRETO ARMADO EM UMA EDIFICAÇÃO TÉRREA OU SOBRADO UTILIZANDO AÇO CA-50 DE 12,5 MM - MONTAGEM. AF_12/2015 | KG | 2729.3 | 11.3 | 13.6 | 37118.48 | 1.23% |  | 12.29 | 11.3
2015-01-04 | 94966 | SINAPI | CONCRETO FCK = 30MPA, TRAÇO 1:2,1:2,5 (CIMENTO/ AREIA MÉDIA/ BRITA 1) - PREPARO MECÂNICO COM BETONEIRA 400 L. AF_07/2016 | m³ | 186 | 376.72 | 453.34 | 84321.24 | 2.8% |  | 409.7 | 376.72
2016-01-04 | 92874 | SINAPI | LANÇAMENTO COM USO DE BOMBA, ADENSAMENTO E ACABAMENTO DE CONCRETO EM ESTRUTURAS. AF_12/2015 | m³ | 186 | 27.16 | 32.68 | 6078.48 | 0.2% |  | 29.54 | 27.16
1.5 |  |  | ALVENARIAS |  |  |  |  | 184766.23 | 6.13% |  |  | 0
1.5.1 | 87519 | SINAPI | ALVENARIA DE VEDAÇÃO DE BLOCOS CERÂMICOS FURADOS NA HORIZONTAL DE 9X19X19CM (ESPESSURA 9CM) DE PAREDES COM ÁREA LÍQUIDA MAIOR OU IGUAL A 6M² COM VÃOS E ARGAMASSA DE ASSENTAMENTO COM PREPARO EM BETONEIRA. AF_06/2014 | m² | 1942.08 | 59.31 | 71.37 | 138606.25 | 4.6% |  | 64.5 | 59.31
1.5.2 | 93205 | SINAPI | CINTA DE AMARRAÇÃO DE ALVENARIA MOLDADA IN LOCO COM UTILIZAÇÃO DE BLOCOS CANALETA. AF_03/2016 | M | 178.75 | 34.05 | 40.98 | 7325.18 | 0.24% |  | 37.03 | 34.05
1.5.3 | 93190 | SINAPI | VERGA MOLDADA IN LOCO COM UTILIZAÇÃO DE BLOCOS CANALETA PARA JANELAS COM ATÉ 1,5 M DE VÃO. AF_03/2016 | M | 98.06 | 41.4 | 49.82 | 4885.35 | 0.16% |  | 45.02 | 41.4
1.5.4 | 93192 | SINAPI | VERGA MOLDADA IN LOCO COM UTILIZAÇÃO DE BLOCOS CANALETA PARA PORTAS COM ATÉ 1,5 M DE VÃO. AF_03/2016 | M | 44.7 | 49.9 | 60.05 | 2684.24 | 0.09% |  | 54.27 | 49.9
1.5.5 | 93196 | SINAPI | CONTRAVERGA MOLDADA IN LOCO EM CONCRETO PARA VÃOS DE ATÉ 1,5 M DE COMPRIMENTO. AF_03/2016 | M | 98.06 | 72.97 | 87.81 | 8610.65 | 0.29% |  | 79.36 | 72.97
1.5.6 | 73937/003 | SINAPI | COBOGO DE CONCRETO (ELEMENTO VAZADO), 7X50X50CM, ASSENTADO COM ARGAMASSA TRACO 1:3 (CIMENTO E AREIA) | m² | 63.18 | 148.71 | 178.96 | 11306.69 | 0.38% |  | 161.73 | 148.71
1.5.7 | 73774/001 | SINAPI | DIVISORIA EM MARMORITE ESPESSURA 35MM, CHUMBAMENTO NO PISO E PAREDE COM ARGAMASSA DE CIMENTO E AREIA, POLIMENTO MANUAL, EXCLUSIVE FERRAGENS | m² | 35.06 | 268.96 | 323.67 | 11347.87 | 0.38% |  | 292.51 | 268.96
1.6 |  |  | COBERTURA |  |  |  |  | 129601.23 | 4.3% |  |  | 0
1.6.1 | 92541 | SINAPI | TRAMA DE MADEIRA COMPOSTA POR RIPAS, CAIBROS E TERÇAS PARA TELHADOS DE ATÉ 2 ÁGUAS PARA TELHA CERÂMICA CAPA-CANAL, INCLUSO TRANSPORTE VERTICAL. AF_07/2019 | m² | 170.7 | 65 | 78.22 | 13352.15 | 0.44% |  | 70.69 | 65
1.6.2 | 94201 | SINAPI | TELHAMENTO COM TELHA CERÂMICA CAPA-CANAL, TIPO COLONIAL, COM ATÉ 2 ÁGUAS, INCLUSO TRANSPORTE VERTICAL. AF_07/2019 | m² | 170.7 | 31.12 | 37.45 | 6392.72 | 0.21% |  | 33.84 | 31.12
1.6.3 | 94221 | SINAPI | CUMEEIRA PARA TELHA CERÂMICA EMBOÇADA COM ARGAMASSA TRAÇO 1:2:9 (CIMENTO, CAL E AREIA) PARA TELHADOS COM ATÉ 2 ÁGUAS, INCLUSO TRANSPORTE VERTICAL. AF_07/2019 | M | 17.8 | 17.01 | 20.47 | 364.37 | 0.01% |  | 18.5 | 17.01
1.6.4 | 92543 | SINAPI | TRAMA DE MADEIRA COMPOSTA POR TERÇAS PARA TELHADOS DE ATÉ 2 ÁGUAS PARA TELHA ONDULADA DE FIBROCIMENTO, METÁLICA, PLÁSTICA OU TERMOACÚSTICA, INCLUSO TRANSPORTE VERTICAL. AF_07/2019 | m² | 996.26 | 18.13 | 21.82 | 21738.39 | 0.72% |  | 19.72 | 18.13
1.6.5 | 94207 | SINAPI | TELHAMENTO COM TELHA ONDULADA DE FIBROCIMENTO E = 6 MM, COM RECOBRIMENTO LATERAL DE 1/4 DE ONDA PARA TELHADO COM INCLINAÇÃO MAIOR QUE 10°, COM ATÉ 2 ÁGUAS, INCLUSO IÇAMENTO. AF_07/2019 | m² | 996.26 | 52.24 | 62.87 | 62634.87 | 2.08% |  | 56.81 | 52.24
1.6.6 | 94223 | SINAPI | CUMEEIRA PARA TELHA DE FIBROCIMENTO ONDULADA E = 6 MM, INCLUSO ACESSÓRIOS DE FIXAÇÃO E IÇAMENTO. AF_07/2019 | M | 68.7 | 91.4 | 109.99 | 7556.31 | 0.25% |  | 99.4 | 91.4
1.6.7 | 100327 | SINAPI | RUFO EXTERNO/INTERNO EM CHAPA DE AÇO GALVANIZADO NÚMERO 26, CORTE DE 33 CM, INCLUSO IÇAMENTO. AF_07/2019 | M | 65.42 | 55.47 | 66.75 | 4366.79 | 0.14% |  | 60.33 | 55.47
1.6.8 | 94228 | SINAPI | CALHA EM CHAPA DE AÇO GALVANIZADO NÚMERO 24, DESENVOLVIMENTO DE 50 CM, INCLUSO TRANSPORTE VERTICAL. AF_07/2019 | M | 117.76 | 81.75 | 98.38 | 11585.23 | 0.38% |  | 88.91 | 81.75
1.6.9 | 98556 | SINAPI | IMPERMEABILIZAÇÃO DE SUPERFÍCIE COM ARGAMASSA POLIMÉRICA / MEMBRANA ACRÍLICA, 4 DEMÃOS, REFORÇADA COM VÉU DE POLIÉSTER (MAV). AF_06/2018 | m² | 30.18 | 44.34 | 53.36 | 1610.4 | 0.05% |  | 48.22 | 44.34
1.7 |  |  | ESQUADRIAS |  |  |  |  | 179675.07 | 5.96% |  |  | 0
1.7.1 | 90843 | SINAPI | KIT DE PORTA DE MADEIRA PARA PINTURA, SEMI-OCA (LEVE OU MÉDIA), PADRÃO MÉDIO, 80X210CM, ESPESSURA DE 3,5CM, ITENS INCLUSOS: DOBRADIÇAS, MONTAGEM E INSTALAÇÃO DO BATENTE, FECHADURA COM EXECUÇÃO DO FURO - FORNECIMENTO E INSTALAÇÃO. AF_08/2015 | UN | 20 | 846.6 | 1018.8 | 20376 | 0.68% |  | 920.72 | 846.6
1.7.2 | 90842 | SINAPI | KIT DE PORTA DE MADEIRA PARA PINTURA, SEMI-OCA (LEVE OU MÉDIA), PADRÃO MÉDIO, 70X210CM, ESPESSURA DE 3,5CM, ITENS INCLUSOS: DOBRADIÇAS, MONTAGEM E INSTALAÇÃO DO BATENTE, FECHADURA COM EXECUÇÃO DO FURO - FORNECIMENTO E INSTALAÇÃO. AF_08/2015 | UN | 9 | 809.84 | 974.56 | 8771.04 | 0.29% |  | 880.74 | 809.84
1.7.3 | 91338 | SINAPI | PORTA DE ALUMÍNIO DE ABRIR COM LAMBRI, COM GUARNIÇÃO, FIXAÇÃO COM PARAFUSOS - FORNECIMENTO E INSTALAÇÃO. AF_08/2015 | m² | 7.98 | 947.91 | 1140.71 | 9102.87 | 0.3% |  | 1030.9 | 947.91
1.7.4 | 94559 | SINAPI | JANELA DE AÇO BASCULANTE, FIXAÇÃO COM ARGAMASSA, SEM VIDROS, PADRONIZADA. AF_07/2016 | m² | 113.16 | 724.39 | 871.73 | 98644.97 | 3.27% |  | 787.81 | 724.39
1.7.5 | 72122 | SINAPI | VIDRO FANTASIA TIPO CANELADO, ESPESSURA 4MM | m² | 90.53 | 185.48 | 223.21 | 20207.2 | 0.67% |  | 201.72 | 185.48
1.7.6 | 74100/001 | SINAPI | PORTAO DE FERRO COM VARA 1/2", COM REQUADRO | m² | 5.63 | 558.67 | 672.3 | 3785.05 | 0.13% |  | 607.58 | 558.67
1.7.7 | 94582 | SINAPI | JANELA DE ALUMÍNIO DE CORRER, 2 FOLHAS, FIXAÇÃO COM ARGAMASSA, COM VIDROS, PADRONIZADA. AF_07/2016 | m² | 1 | 354.64 | 426.77 | 426.77 | 0.01% |  | 385.69 | 354.64
1.7.8 | 99861 | SINAPI | GRADIL EM FERRO FIXADO EM VÃOS DE JANELAS, FORMADO POR BARRAS CHATAS DE 25X4,8 MM. AF_04/2019 | m² | 3 | 535.78 | 644.76 | 1934.28 | 0.06% |  | 582.69 | 535.78
1.7.9 | 73933/001 | SINAPI | PORTA DE FERRO, DE ABRIR, TIPO GRADE COM CHAPA, 87X210CM, COM GUARNICOES | m² | 5.04 | 614.7 | 739.73 | 3728.24 | 0.12% |  | 668.52 | 614.7
2010-01-07 | 99855 | SINAPI | CORRIMÃO SIMPLES, DIÂMETRO EXTERNO = 1 1/2", EM AÇO GALVANIZADO. AF_04/2019_P | M | 15.22 | 106.95 | 128.7 | 1958.81 | 0.06% |  | 116.31 | 106.95
2011-01-07 | 99837 | SINAPI | GUARDA-CORPO DE AÇO GALVANIZADO DE 1,10M, MONTANTES TUBULARES DE 1.1/4" ESPAÇADOS DE 1,20M, TRAVESSA SUPERIOR DE 1.1/2", GRADIL FORMADO POR TUBOS HORIZONTAIS DE 1" E VERTICAIS DE 3/4", FIXADO COM CHUMBADOR MECÂNICO. AF_04/2019_P | M | 15.22 | 586.37 | 705.64 | 10739.84 | 0.36% |  | 637.71 | 586.37
1.8 |  |  | INSTALAÇÕES ELÉTRICAS |  |  |  |  | 65847.9 | 2.18% |  |  | 0
1.8.1 | 97608 | SINAPI | LUMINÁRIA ARANDELA TIPO TARTARUGA, COM GRADE, PARA 1 LÂMPADA DE 15 W - FORNECIMENTO E INSTALAÇÃO. AF_11/2017 | UN | 9 | 142.59 | 171.59 | 1544.31 | 0.05% |  | 155.07 | 142.59
1.8.2 | 97586 | SINAPI | LUMINÁRIA TIPO CALHA, DE SOBREPOR, COM 2 LÂMPADAS TUBULARES DE 36 W - FORNECIMENTO E INSTALAÇÃO. AF_11/2017 | UN | 94 | 197.02 | 237.09 | 22286.46 | 0.74% |  | 214.27 | 197.02
1.8.3 | 97589 | SINAPI | LUMINÁRIA TIPO PLAFON EM PLÁSTICO, DE SOBREPOR, COM 1 LÂMPADA DE 15 W, - FORNECIMENTO E INSTALAÇÃO. AF_11/2017 | UN | 36 | 41.29 | 49.69 | 1788.84 | 0.06% |  | 44.91 | 41.29
1.8.4 | 93128 | SINAPI | PONTO DE ILUMINAÇÃO RESIDENCIAL INCLUINDO INTERRUPTOR SIMPLES, CAIXA ELÉTRICA, ELETRODUTO, CABO, RASGO, QUEBRA E CHUMBAMENTO (EXCLUINDO LUMINÁRIA E LÂMPADA). AF_01/2016 | UN | 139 | 115.01 | 138.4 | 19237.6 | 0.64% |  | 125.08 | 115.01
1.8.5 | 93141 | SINAPI | PONTO DE TOMADA RESIDENCIAL INCLUINDO TOMADA 10A/250V, CAIXA ELÉTRICA, ELETRODUTO, CABO, RASGO, QUEBRA E CHUMBAMENTO. AF_01/2016 | UN | 112 | 143.2 | 172.33 | 19300.96 | 0.64% |  | 155.74 | 143.2
1.8.6 | 74131/004 | SINAPI | QUADRO DE DISTRIBUICAO DE ENERGIA DE EMBUTIR, EM CHAPA METALICA, PARA 18 DISJUNTORES TERMOMAGNETICOS MONOPOLARES, COM BARRAMENTO TRIFASICO E NEUTRO, FORNECIMENTO E INSTALACAO | UN | 1 | 567.18 | 682.54 | 682.54 | 0.02% |  | 616.83 | 567.18
1.8.7 | 74130/001 | SINAPI | DISJUNTOR TERMOMAGNETICO MONOPOLAR PADRAO NEMA (AMERICANO) 10 A 30A 240V, FORNECIMENTO E INSTALACAO | UN | 7 | 13.13 | 15.8 | 110.6 | 0% |  | 14.28 | 13.13
1.8.8 | 74130/005 | SINAPI | DISJUNTOR TERMOMAGNETICO TRIPOLAR PADRAO NEMA (AMERICANO) 60 A 100A 240V, FORNECIMENTO E INSTALACAO | UN | 1 | 114.69 | 138.02 | 138.02 | 0% |  | 124.73 | 114.69
1.8.9 | 100560 | SINAPI | QUADRO DE DISTRIBUIÇÃO PARA TELEFONE N.2, 20X20X12CM EM CHAPA METALICA, DE EMBUTIR, SEM ACESSORIOS, PADRÃO TELEBRAS, FORNECIMENTO E INSTALAÇÃO. AF_11/2019 | UN | 1 | 97.04 | 116.78 | 116.78 | 0% |  | 105.54 | 97.04
2010-01-08 | C1949 | SEINFRA | PONTO LÓGICO, MATERIAL E EXECUÇÃO | PT | 3 | 177.77 | 213.93 | 641.79 | 0.02% |  | 193.33 | 177.77
1.9 |  |  | INSTALAÇÕES HIDROSSANITÁRIO |  |  |  |  | 68527.62 | 2.27% |  |  | 0
1.9.1 | 89957 | SINAPI | PONTO DE CONSUMO TERMINAL DE ÁGUA FRIA (SUBRAMAL) COM TUBULAÇÃO DE PVC, DN 25 MM, INSTALADO EM RAMAL DE ÁGUA, INCLUSOS RASGO E CHUMBAMENTO EM ALVENARIA. AF_12/2014 | UN | 36 | 113.22 | 136.25 | 4905 | 0.16% |  | 123.13 | 113.22
1.9.2 | 7608 | SINAPI | CHUVEIRO PLASTICO BRANCO SIMPLES 5 '' PARA ACOPLAR EM HASTE 1/2", AGUA FRIA | UN | 7 | 9.3 | 11.19 | 78.33 | 0% |  | 10.11 | 9.3
1.9.3 | 86931 | SINAPI | VASO SANITÁRIO SIFONADO COM CAIXA ACOPLADA LOUÇA BRANCA, INCLUSO ENGATE FLEXÍVEL EM PLÁSTICO BRANCO, 1/2 X 40CM - FORNECIMENTO E INSTALAÇÃO. AF_12/2013 | UN | 11 | 418.18 | 503.24 | 5535.64 | 0.18% |  | 454.79 | 418.18
1.9.4 | 95472 | SINAPI | VASO SANITARIO SIFONADO CONVENCIONAL PARA PCD SEM FURO FRONTAL COM LOUÇA BRANCA SEM ASSENTO, INCLUSO CONJUNTO DE LIGAÇÃO PARA BACIA SANITÁRIA AJUSTÁVEL - FORNECIMENTO E INSTALAÇÃO. AF_10/2016 | UN | 2 | 650.23 | 782.49 | 1564.98 | 0.05% |  | 707.16 | 650.23
1.9.5 | 86943 | SINAPI | LAVATÓRIO LOUÇA BRANCA SUSPENSO, 29,5 X 39CM OU EQUIVALENTE, PADRÃO POPULAR, INCLUSO SIFÃO FLEXÍVEL EM PVC, VÁLVULA E ENGATE FLEXÍVEL 30CM EM PLÁSTICO E TORNEIRA CROMADA DE MESA, PADRÃO POPULAR - FORNECIMENTO E INSTALAÇÃO. AF_12/2013 | UN | 5 | 205.72 | 247.56 | 1237.8 | 0.04% |  | 223.73 | 205.72
1.9.6 | 86920 | SINAPI | TANQUE DE LOUÇA BRANCA COM COLUNA, 30L OU EQUIVALENTE, INCLUSO SIFÃO FLEXÍVEL EM PVC, VÁLVULA PLÁSTICA E TORNEIRA DE METAL CROMADO PADRÃO POPULAR - FORNECIMENTO E INSTALAÇÃO. AF_12/2013 | UN | 1 | 664.93 | 800.18 | 800.18 | 0.03% |  | 723.14 | 664.93
1.9.7 | 1070016 | CAERN | BEBEDOURO ELETRICO EM AÇO INÓX PARA 04 TORNEIRAS COM FILTRO | un | 3 | 2910.08 | 3501.99 | 10505.97 | 0.35% |  | 3164.85 | 2910.08
1.9.8 | 93396 | SINAPI | BANCADA GRANITO CINZA, 50 X 60 CM, INCL. CUBA DE EMBUTIR OVAL LOUÇA BRANCA 35 X 50 CM, VÁLVULA METAL CROMADO, SIFÃO FLEXÍVEL PVC, ENGATE 30 CM FLEXÍVEL PLÁSTICO E TORNEIRA CROMADA DE MESA, PADRÃO POPULAR - FORNEC. E INSTALAÇÃO. AF_01/2020 | UN | 1 | 512.81 | 617.12 | 617.12 | 0.02% |  | 557.71 | 512.81
1.9.9 | 93396 | SINAPI | BANCADA GRANITO CINZA, 50 X 60 CM, INCL. CUBA DE EMBUTIR OVAL LOUÇA BRANCA 35 X 50 CM, VÁLVULA METAL CROMADO, SIFÃO FLEXÍVEL PVC, ENGATE 30 CM FLEXÍVEL PLÁSTICO E TORNEIRA CROMADA DE MESA, PADRÃO POPULAR - FORNEC. E INSTALAÇÃO. AF_01/2020 | UN | 1 | 512.81 | 617.12 | 617.12 | 0.02% |  | 557.71 | 512.81
2010-01-09 | 74234/001 | SINAPI | MICTORIO SIFONADO DE LOUCA BRANCA COM PERTENCES, COM REGISTRO DE PRESSAO 1/2" COM CANOPLA CROMADA ACABAMENTO SIMPLES E CONJUNTO PARA FIXACAO - FORNECIMENTO E INSTALACAO | UN | 3 | 557.88 | 671.35 | 2014.05 | 0.07% |  | 606.72 | 557.88
2011-01-09 | 91792 | SINAPI | (COMPOSIÇÃO REPRESENTATIVA) DO SERVIÇO DE INSTALAÇÃO DE TUBO DE PVC, SÉRIE NORMAL, ESGOTO PREDIAL, DN 40 MM (INSTALADO EM RAMAL DE DESCARGA OU RAMAL DE ESGOTO SANITÁRIO), INCLUSIVE CONEXÕES, CORTES E FIXAÇÕES, PARA PRÉDIOS. AF_10/2015 | M | 18.68 | 47.02 | 56.58 | 1056.91 | 0.04% |  | 51.14 | 47.02
2012-01-09 | 91793 | SINAPI | (COMPOSIÇÃO REPRESENTATIVA) DO SERVIÇO DE INSTALAÇÃO DE TUBO DE PVC, SÉRIE NORMAL, ESGOTO PREDIAL, DN 50 MM (INSTALADO EM RAMAL DE DESCARGA OU RAMAL DE ESGOTO SANITÁRIO), INCLUSIVE CONEXÕES, CORTES E FIXAÇÕES PARA, PRÉDIOS. AF_10/2015 | M | 39.86 | 71.98 | 86.62 | 3452.67 | 0.11% |  | 78.28 | 71.98
2013-01-09 | 91794 | SINAPI | (COMPOSIÇÃO REPRESENTATIVA) DO SERVIÇO DE INST. TUBO PVC, SÉRIE N, ESGOTO PREDIAL, DN 75 MM, (INST. EM RAMAL DE DESCARGA, RAMAL DE ESG. SANITÁRIO, PRUMADA DE ESG. SANITÁRIO OU VENTILAÇÃO), INCL. CONEXÕES, CORTES E FIXAÇÕES, P/ PRÉDIOS. AF_10/2015 | M | 18 | 36.47 | 43.89 | 790.02 | 0.03% |  | 39.66 | 36.47
2014-01-09 | 91795 | SINAPI | (COMPOSIÇÃO REPRESENTATIVA) DO SERVIÇO DE INST. TUBO PVC, SÉRIE N, ESGOTO PREDIAL, 100 MM (INST. RAMAL DESCARGA, RAMAL DE ESG. SANIT., PRUMADA ESG. SANIT., VENTILAÇÃO OU SUB-COLETOR AÉREO), INCL. CONEXÕES E CORTES, FIXAÇÕES, P/ PRÉDIOS. AF_10/2015 | M | 92.37 | 59.85 | 72.02 | 6652.49 | 0.22% |  | 65.09 | 59.85
2015-01-09 | 89709 | SINAPI | RALO SIFONADO, PVC, DN 100 X 40 MM, JUNTA SOLDÁVEL, FORNECIDO E INSTALADO EM RAMAL DE DESCARGA OU EM RAMAL DE ESGOTO SANITÁRIO. AF_12/2014 | UN | 2 | 12.19 | 14.67 | 29.34 | 0% |  | 13.26 | 12.19
2016-01-09 | 89707 | SINAPI | CAIXA SIFONADA, PVC, DN 100 X 100 X 50 MM, JUNTA ELÁSTICA, FORNECIDA E INSTALADA EM RAMAL DE DESCARGA OU EM RAMAL DE ESGOTO SANITÁRIO. AF_12/2014 | UN | 8 | 30.83 | 37.1 | 296.8 | 0.01% |  | 33.53 | 30.83
2017-01-09 | 89707 | SINAPI | CAIXA SIFONADA, PVC, DN 100 X 100 X 50 MM, JUNTA ELÁSTICA, FORNECIDA E INSTALADA EM RAMAL DE DESCARGA OU EM RAMAL DE ESGOTO SANITÁRIO. AF_12/2014 | UN | 2 | 30.83 | 37.1 | 74.2 | 0% |  | 33.53 | 30.83
2018-01-09 | 98107 | SINAPI | CAIXA DE GORDURA SIMPLES (CAPACIDADE: 36 L), RETANGULAR, EM ALVENARIA COM BLOCOS DE CONCRETO, DIMENSÕES INTERNAS = 0,2X0,4 M, ALTURA INTERNA = 0,8 M. AF_05/2018 | UN | 2 | 208.09 | 250.42 | 500.84 | 0.02% |  | 226.31 | 208.09
2019-01-09 | 97906 | SINAPI | CAIXA ENTERRADA HIDRÁULICA RETANGULAR, EM ALVENARIA COM BLOCOS DE CONCRETO, DIMENSÕES INTERNAS: 0,6X0,6X0,6 M PARA REDE DE ESGOTO. AF_05/2018 | UN | 9 | 341.14 | 410.53 | 3694.77 | 0.12% |  | 371.01 | 341.14
2020-01-09 | 98057 | SINAPI | TANQUE SÉPTICO CIRCULAR, EM CONCRETO PRÉ-MOLDADO, DIÂMETRO INTERNO = 2,88 M, ALTURA INTERNA = 2,50 M, VOLUME ÚTIL: 14657,4 L (PARA 105 CONTRIBUINTES). AF_05/2018 | UN | 1 | 1420.8 | 1709.79 | 1709.79 | 0.06% |  | 1545.19 | 1420.8
2021-01-09 | 98101 | SINAPI | SUMIDOURO RETANGULAR, EM ALVENARIA COM BLOCOS DE CONCRETO, DIMENSÕES INTERNAS: 1,6 X 5,8 X 3,0 M, ÁREA DE INFILTRAÇÃO: 50 M² (PARA 20 CONTRIBUINTES). AF_05/2018 | UN | 1 | 6866.66 | 8263.34 | 8263.34 | 0.27% |  | 7467.82 | 6866.66
2022-01-09 | 100214 | SIURB | CAIXA D'ÁGUA DE POLIETILENO 5000 LITROS | UN | 2 | 3552.42 | 4274.98 | 8549.96 | 0.28% |  | 3863.43 | 3552.42
2023-01-09 | 95546 | SINAPI | KIT DE ACESSORIOS PARA BANHEIRO EM METAL CROMADO, 5 PECAS, INCLUSO FIXAÇÃO. AF_10/2016 | UN | 9 | 94.18 | 113.34 | 1020.06 | 0.03% |  | 102.42 | 94.18
2024-01-09 | 85005 | SINAPI | ESPELHO CRISTAL, ESPESSURA 4MM, COM PARAFUSOS DE FIXACAO, SEM MOLDURA | m² | 6.48 | 584.79 | 703.74 | 4560.24 | 0.15% |  | 635.99 | 584.79
1.10 |  |  | PISOS |  |  |  |  | 169087.53 | 5.61% |  |  | 0
1.10.1 | 94974 | SINAPI | CONCRETO MAGRO PARA LASTRO, TRAÇO 1:4,5:4,5 (CIMENTO/ AREIA MÉDIA/ BRITA 1) - PREPARO MANUAL. AF_07/2016 | m³ | 55.31 | 338.98 | 407.93 | 22562.61 | 0.75% |  | 368.66 | 338.98
1.10.2 | 94779 | SINAPI | (COMPOSIÇÃO REPRESENTATIVA) DO SERVIÇO DE CONTRAPISO EM ARGAMASSA TRAÇO 1:4 (CIM E AREIA), EM BETONEIRA 400 L, ESPESSURA 3 CM ÁREAS SECAS E 3 CM ÁREAS MOLHADAS, PARA EDIFICAÇÃO ABITACIONAL MULTIFAMILIAR (PRÉDIO). AF_11/2014 | m² | 55.31 | 31.13 | 37.46 | 2071.91 | 0.07% |  | 33.85 | 31.13
1.10.3 | 84191 | SINAPI | PISO EM GRANILITE, MARMORITE OU GRANITINA ESPESSURA 8 MM, INCLUSO JUNTAS DE DILATACAO PLASTICAS | m² | 1106.75 | 108.46 | 130.52 | 144453.01 | 4.79% |  | 117.95 | 108.46
1.11 |  |  | REVESTIMENTOS |  |  |  |  | 279664.42 | 9.28% |  |  | 0
1.11.1 | 87878 | SINAPI | CHAPISCO APLICADO EM ALVENARIAS E ESTRUTURAS DE CONCRETO INTERNAS, COM COLHER DE PEDREIRO. ARGAMASSA TRAÇO 1:3 COM PREPARO MANUAL. AF_06/2014 | m² | 4627.68 | 3.52 | 4.24 | 19621.36 | 0.65% |  | 3.83 | 3.52
1.11.2 | 87775 | SINAPI | EMBOÇO OU MASSA ÚNICA EM ARGAMASSA TRAÇO 1:2:8, PREPARO MECÂNICO COM BETONEIRA 400 L, APLICADA MANUALMENTE EM PANOS DE FACHADA COM PRESENÇA DE VÃOS, ESPESSURA DE 25 MM. AF_06/2014 | m² | 4627.68 | 42.58 | 51.24 | 237122.32 | 7.87% |  | 46.31 | 42.58
1.11.3 | 87264 | SINAPI | REVESTIMENTO CERÂMICO PARA PAREDES INTERNAS COM PLACAS TIPO ESMALTADA EXTRA DE DIMENSÕES 20X20 CM APLICADAS EM AMBIENTES DE ÁREA MENOR QUE 5 M² NA ALTURA INTEIRA DAS PAREDES. AF_06/2014 | m² | 301.43 | 63.19 | 76.04 | 22920.74 | 0.76% |  | 68.72 | 63.19
1.12 |  |  | PINTURA |  |  |  |  | 179473.56 | 5.95% |  |  | 0
1.12.1 | 88415 | SINAPI | APLICAÇÃO MANUAL DE FUNDO SELADOR ACRÍLICO EM PAREDES EXTERNAS DE CASAS. AF_06/2014 | m² | 2433.83 | 2.54 | 3.06 | 7447.52 | 0.25% |  | 2.76 | 2.54
1.12.2 | 88497 | SINAPI | APLICAÇÃO E LIXAMENTO DE MASSA LÁTEX EM PAREDES, DUAS DEMÃOS. AF_06/2014 | m² | 4326.25 | 12.46 | 14.99 | 64850.49 | 2.15% |  | 13.55 | 12.46
1.12.3 | 88489 | SINAPI | APLICAÇÃO MANUAL DE PINTURA COM TINTA LÁTEX ACRÍLICA EM PAREDES, DUAS DEMÃOS. AF_06/2014 | m² | 4326.25 | 11.99 | 14.43 | 62427.79 | 2.07% |  | 13.04 | 11.99
1.12.4 | 88496 | SINAPI | APLICAÇÃO E LIXAMENTO DE MASSA LÁTEX EM TETO, DUAS DEMÃOS. AF_06/2014 | m² | 1039.92 | 22.23 | 26.75 | 27817.86 | 0.92% |  | 24.18 | 22.23
1.12.5 | 88488 | SINAPI | APLICAÇÃO MANUAL DE PINTURA COM TINTA LÁTEX ACRÍLICA EM TETO, DUAS DEMÃOS. AF_06/2014 | m² | 1039.92 | 13.53 | 16.28 | 16929.9 | 0.56% |  | 14.71 | 13.53
1.13 |  |  | URBANIZAÇÃO |  |  |  |  | 33867.47 | 1.12% |  |  | 0
1.13.1 | 94263 | SINAPI | GUIA (MEIO-FIO) CONCRETO, MOLDADA IN LOCO EM TRECHO RETO COM EXTRUSORA, 13 CM BASE X 22 CM ALTURA. AF_06/2016 | M | 118 | 24.62 | 29.63 | 3496.34 | 0.12% |  | 26.78 | 24.62
1.13.2 | 94990 | SINAPI | EXECUÇÃO DE PASSEIO (CALÇADA) OU PISO DE CONCRETO COM CONCRETO MOLDADO IN LOCO, FEITO EM OBRA, ACABAMENTO CONVENCIONAL, NÃO ARMADO. AF_07/2016 | m³ | 2.22 | 607.33 | 730.86 | 1622.51 | 0.05% |  | 660.5 | 607.33
1.13.3 | 98504 | SINAPI | PLANTIO DE GRAMA EM PLACAS. AF_05/2018 | m² | 116.3 | 12.94 | 15.57 | 1810.79 | 0.06% |  | 14.07 | 12.94
1.13.4 | 98510 | SINAPI | PLANTIO DE ÁRVORE ORNAMENTAL COM ALTURA DE MUDA MENOR OU IGUAL A 2,00 M. AF_05/2018 | UN | 12 | 102.4 | 123.23 | 1478.76 | 0.05% |  | 111.36 | 102.4
1.13.5 | 92396 | SINAPI | EXECUÇÃO DE PASSEIO EM PISO INTERTRAVADO, COM BLOCO RETANGULAR COR NATURAL DE 20 X 10 CM, ESPESSURA 6 CM. AF_12/2015 | m² | 403.28 | 52.46 | 63.13 | 25459.07 | 0.84% |  | 57.05 | 52.46
2 |  |  | QUADRA |  |  |  |  | 565329.59 | 18.75% |  |  | 0
2.1 |  |  | SERVIÇOS PRELIMINARES |  |  |  |  | 6138.66 | 0.2% |  |  | 0
2.1.1 | 99059 | SINAPI | LOCACAO CONVENCIONAL DE OBRA, UTILIZANDO GABARITO DE TÁBUAS CORRIDAS PONTALETADAS A CADA 2,00M - 2 UTILIZAÇÕES. AF_10/2018 | M | 106.5 | 47.9 | 57.64 | 6138.66 | 0.2% |  | 52.09 | 47.9
2.2 |  |  | MOVIMENTO DE TERRA |  |  |  |  | 3680.29 | 0.12% |  |  | 0
2.2.1 |  |  | ESCAVACAO MANUAL EM SOLO-PROF. ATE 1,50 M [ADAPTADO SINAPI 79561/001] |  |  |  |  | 0 | 0% |  |  | 0
2.2.1 | 93358 | SINAPI | ESCAVAÇÃO MANUAL DE VALA COM PROFUNDIDADE MENOR OU IGUAL A 1,30 M. AF_03/2016 | m³ | 44.46 | 63.14 | 75.98 | 3378.07 | 0.11% |  | 68.67 | 63.14
2.2.2 | 96995 | SINAPI | REATERRO MANUAL APILOADO COM SOQUETE. AF_10/2017 | m³ | 6.56 | 38.28 | 46.07 | 302.22 | 0.01% |  | 41.63 | 38.28
2.3 |  |  | INFRA-ESTRUTURA: FUNDAÇÕES (TODA A QUADRA) |  |  |  |  | 56429.93 | 1.87% |  |  | 0
2.3.1 |  |  | SAPATAS ISOLADAS/ARRANQUE DOS PILARES |  |  |  |  | 56429.93 | 1.87% |  |  | 0
2.3.1.1 | 95467 | SINAPI | EMBASAMENTO C/PEDRA ARGAMASSADA UTILIZANDO ARG.CIM/AREIA 1:4 | m³ | 18.24 | 412.92 | 496.91 | 9063.64 | 0.3% |  | 449.07 | 412.92
2.3.1.2 | 73935/002 | SINAPI | ALVENARIA EM TIJOLO CERAMICO FURADO 9X19X19CM, 1 VEZ (ESPESSURA 19 CM), ASSENTADO EM ARGAMASSA TRACO 1:4 (CIMENTO E AREIA MEDIA NAO PENEIRADA), PREPARO MANUAL, JUNTA1 CM | m² | 33.88 | 76.67 | 92.26 | 3125.77 | 0.1% |  | 83.38 | 76.67
2.3.1.3 | 96620 | SINAPI | LASTRO DE CONCRETO MAGRO, APLICADO EM PISOS, LAJES SOBRE SOLO OU RADIERS. AF_08/2017 | m³ | 1.64 | 463.68 | 557.99 | 915.1 | 0.03% |  | 504.27 | 463.68
2.3.1.4 | 96535 | SINAPI | FABRICAÇÃO, MONTAGEM E DESMONTAGEM DE FÔRMA PARA SAPATA, EM MADEIRA SERRADA, E=25 MM, 4 UTILIZAÇÕES. AF_06/2017 | m² | 3.2 | 123.91 | 149.11 | 477.15 | 0.02% |  | 134.76 | 123.91
2.3.1.5 | 96536 | SINAPI | FABRICAÇÃO, MONTAGEM E DESMONTAGEM DE FÔRMA PARA VIGA BALDRAME, EM MADEIRA SERRADA, E=25 MM, 4 UTILIZAÇÕES. AF_06/2017 | m² | 107 | 64.02 | 77.04 | 8243.28 | 0.27% |  | 69.62 | 64.02
2.3.1.6 | 96544 | SINAPI | ARMAÇÃO DE BLOCO, VIGA BALDRAME OU SAPATA UTILIZANDO AÇO CA-50 DE 6,3 MM - MONTAGEM. AF_06/2017 | KG | 32 | 16.82 | 20.24 | 647.68 | 0.02% |  | 18.29 | 16.82
2.3.1.7 | 96545 | SINAPI | ARMAÇÃO DE BLOCO, VIGA BALDRAME OU SAPATA UTILIZANDO AÇO CA-50 DE 8 MM - MONTAGEM. AF_06/2017 | KG | 28.4 | 15.87 | 19.1 | 542.44 | 0.02% |  | 17.26 | 15.87
2.3.1.8 | 96546 | SINAPI | ARMAÇÃO DE BLOCO, VIGA BALDRAME OU SAPATA UTILIZANDO AÇO CA-50 DE 10 MM - MONTAGEM. AF_06/2017 | KG | 67.4 | 14.25 | 17.15 | 1155.91 | 0.04% |  | 15.5 | 14.25
2.3.1.9 | 96547 | SINAPI | ARMAÇÃO DE BLOCO, VIGA BALDRAME OU SAPATA UTILIZANDO AÇO CA-50 DE 12,5 MM - MONTAGEM. AF_06/2017 | KG | 300.6 | 12.08 | 14.54 | 4370.72 | 0.14% |  | 13.14 | 12.08
2.3.1.10 | 96543 | SINAPI | ARMAÇÃO DE BLOCO, VIGA BALDRAME E SAPATA UTILIZANDO AÇO CA-60 DE 5 MM - MONTAGEM. AF_06/2017 | KG | 102.2 | 17.71 | 21.31 | 2177.88 | 0.07% |  | 19.26 | 17.71
2.3.1.11 | 94965 | SINAPI | CONCRETO FCK = 25MPA, TRAÇO 1:2,3:2,7 (CIMENTO/ AREIA MÉDIA/ BRITA 1) - PREPARO MECÂNICO COM BETONEIRA 400 L. AF_07/2016 | m³ | 37.9 | 365.11 | 439.37 | 16652.12 | 0.55% |  | 397.07 | 365.11
2.3.1.12 | 92873 | SINAPI | LANÇAMENTO COM USO DE BALDES, ADENSAMENTO E ACABAMENTO DE CONCRETO EM ESTRUTURAS. AF_12/2015 | m³ | 37.9 | 164.14 | 197.53 | 7486.39 | 0.25% |  | 178.51 | 164.14
2.3.1.13 | 74106/001 | SINAPI | IMPERMEABILIZACAO DE ESTRUTURAS ENTERRADAS, COM TINTA ASFALTICA, DUAS DEMAOS. | m² | 112.92 | 11.57 | 13.92 | 1571.85 | 0.05% |  | 12.58 | 11.57
2.4 |  |  | SUPERESTRUTURA (PILARES, VIGAS E LAJES) - TODA A QUADRA |  |  |  |  | 54586.09 | 1.81% |  |  | 0
2.4.1 |  |  | CONCRETO ARMADO PARA PILARES DA EDIFICAÇÃO |  |  |  |  | 18533.3 | 0.61% |  |  | 0
2.4.1.1 | 92443 | SINAPI | MONTAGEM E DESMONTAGEM DE FÔRMA DE PILARES RETANGULARES E ESTRUTURAS SIMILARES, PÉ-DIREITO SIMPLES, EM CHAPA DE MADEIRA COMPENSADA PLASTIFICADA, 18 UTILIZAÇÕES. AF_09/2020 | m² | 98.48 | 31.35 | 37.73 | 3715.65 | 0.12% |  | 34.1 | 31.35
2.4.1.2 | 92775 | SINAPI | ARMAÇÃO DE PILAR OU VIGA DE UMA ESTRUTURA CONVENCIONAL DE CONCRETO ARMADO EM UMA EDIFICAÇÃO TÉRREA OU SOBRADO UTILIZANDO AÇO CA-60 DE 5,0 MM - MONTAGEM. AF_12/2015 | KG | 151 | 17.72 | 21.32 | 3219.32 | 0.11% |  | 19.27 | 17.72
2.4.1.3 | 92778 | SINAPI | ARMAÇÃO DE PILAR OU VIGA DE UMA ESTRUTURA CONVENCIONAL DE CONCRETO ARMADO EM UMA EDIFICAÇÃO TÉRREA OU SOBRADO UTILIZANDO AÇO CA-50 DE 10,0 MM - MONTAGEM. AF_12/2015 | KG | 402 | 14.19 | 17.08 | 6866.16 | 0.23% |  | 15.43 | 14.19
2.4.1.4 | 94965 | SINAPI | CONCRETO FCK = 25MPA, TRAÇO 1:2,3:2,7 (CIMENTO/ AREIA MÉDIA/ BRITA 1) - PREPARO MECÂNICO COM BETONEIRA 400 L. AF_07/2016 | m³ | 7.43 | 365.11 | 439.37 | 3264.52 | 0.11% |  | 397.07 | 365.11
2.4.1.5 | 92873 | SINAPI | LANÇAMENTO COM USO DE BALDES, ADENSAMENTO E ACABAMENTO DE CONCRETO EM ESTRUTURAS. AF_12/2015 | m³ | 7.43 | 164.14 | 197.53 | 1467.65 | 0.05% |  | 178.51 | 164.14
2.4.2 |  |  | CONCRETO ARMADO PARA VIGAS DA EDIFICAÇÃO |  |  |  |  | 25827.03 | 0.86% |  |  | 0
2.4.2.1 | 92480 | SINAPI | MONTAGEM E DESMONTAGEM DE FÔRMA DE VIGA, ESCORAMENTO METÁLICO, PÉ-DIREITO SIMPLES, EM CHAPA DE MADEIRA PLASTIFICADA, 18 UTILIZAÇÕES. AF_09/2020 | m² | 136 | 47.04 | 56.61 | 7698.96 | 0.26% |  | 51.16 | 47.04
2.4.2.2 | 92775 | SINAPI | ARMAÇÃO DE PILAR OU VIGA DE UMA ESTRUTURA CONVENCIONAL DE CONCRETO ARMADO EM UMA EDIFICAÇÃO TÉRREA OU SOBRADO UTILIZANDO AÇO CA-60 DE 5,0 MM - MONTAGEM. AF_12/2015 | KG | 174 | 17.72 | 21.32 | 3709.68 | 0.12% |  | 19.27 | 17.72
2.4.2.3 | 92776 | SINAPI | ARMAÇÃO DE PILAR OU VIGA DE UMA ESTRUTURA CONVENCIONAL DE CONCRETO ARMADO EM UMA EDIFICAÇÃO TÉRREA OU SOBRADO UTILIZANDO AÇO CA-50 DE 6,3 MM - MONTAGEM. AF_12/2015 | KG | 90.8 | 16.85 | 20.28 | 1841.42 | 0.06% |  | 18.32 | 16.85
2.4.2.4 | 92777 | SINAPI | ARMAÇÃO DE PILAR OU VIGA DE UMA ESTRUTURA CONVENCIONAL DE CONCRETO ARMADO EM UMA EDIFICAÇÃO TÉRREA OU SOBRADO UTILIZANDO AÇO CA-50 DE 8,0 MM - MONTAGEM. AF_12/2015 | KG | 92.3 | 15.86 | 19.09 | 1762.01 | 0.06% |  | 17.25 | 15.86
2.4.2.5 | 92778 | SINAPI | ARMAÇÃO DE PILAR OU VIGA DE UMA ESTRUTURA CONVENCIONAL DE CONCRETO ARMADO EM UMA EDIFICAÇÃO TÉRREA OU SOBRADO UTILIZANDO AÇO CA-50 DE 10,0 MM - MONTAGEM. AF_12/2015 | KG | 140 | 14.19 | 17.08 | 2391.2 | 0.08% |  | 15.43 | 14.19
2.4.2.6 | 92779 | SINAPI | ARMAÇÃO DE PILAR OU VIGA DE UMA ESTRUTURA CONVENCIONAL DE CONCRETO ARMADO EM UMA EDIFICAÇÃO TÉRREA OU SOBRADO UTILIZANDO AÇO CA-50 DE 12,5 MM - MONTAGEM. AF_12/2015 | KG | 76.4 | 11.96 | 14.39 | 1099.4 | 0.04% |  | 13.01 | 11.96
2.4.2.7 | 94965 | SINAPI | CONCRETO FCK = 25MPA, TRAÇO 1:2,3:2,7 (CIMENTO/ AREIA MÉDIA/ BRITA 1) - PREPARO MECÂNICO COM BETONEIRA 400 L. AF_07/2016 | m³ | 11.5 | 365.11 | 439.37 | 5052.76 | 0.17% |  | 397.07 | 365.11
2.4.2.8 | 92873 | SINAPI | LANÇAMENTO COM USO DE BALDES, ADENSAMENTO E ACABAMENTO DE CONCRETO EM ESTRUTURAS. AF_12/2015 | m³ | 11.5 | 164.14 | 197.53 | 2271.6 | 0.08% |  | 178.51 | 164.14
2.4.3 |  |  | CONCRETO ARMADO PARA LAJES DA EDIFICAÇÃO |  |  |  |  | 10225.76 | 0.34% |  |  | 0
2.4.3.1 | 92522 | SINAPI | MONTAGEM E DESMONTAGEM DE FÔRMA DE LAJE MACIÇA, PÉ-DIREITO SIMPLES, EM CHAPA DE MADEIRA COMPENSADA RESINADA, 8 UTILIZAÇÕES. AF_09/2020 | m² | 40 | 29.15 | 35.08 | 1403.2 | 0.05% |  | 31.7 | 29.15
2.4.3.2 | 94971 | SINAPI | CONCRETO FCK = 25MPA, TRAÇO 1:2,3:2,7 (CIMENTO/ AREIA MÉDIA/ BRITA 1) - PREPARO MECÂNICO COM BETONEIRA 600 L. AF_07/2016 | m³ | 5.5 | 360.36 | 433.66 | 2385.13 | 0.08% |  | 391.91 | 360.36
2.4.3.3 | 92873 | SINAPI | LANÇAMENTO COM USO DE BALDES, ADENSAMENTO E ACABAMENTO DE CONCRETO EM ESTRUTURAS. AF_12/2015 | m³ | 5.5 | 164.14 | 197.53 | 1086.42 | 0.04% |  | 178.51 | 164.14
2.4.3.4 | 92776 | SINAPI | ARMAÇÃO DE PILAR OU VIGA DE UMA ESTRUTURA CONVENCIONAL DE CONCRETO ARMADO EM UMA EDIFICAÇÃO TÉRREA OU SOBRADO UTILIZANDO AÇO CA-50 DE 6,3 MM - MONTAGEM. AF_12/2015 | KG | 160.8 | 16.85 | 20.28 | 3261.02 | 0.11% |  | 18.32 | 16.85
2.4.3.5 | 92777 | SINAPI | ARMAÇÃO DE PILAR OU VIGA DE UMA ESTRUTURA CONVENCIONAL DE CONCRETO ARMADO EM UMA EDIFICAÇÃO TÉRREA OU SOBRADO UTILIZANDO AÇO CA-50 DE 8,0 MM - MONTAGEM. AF_12/2015 | KG | 28.4 | 15.86 | 19.09 | 542.16 | 0.02% |  | 17.25 | 15.86
2.4.3.6 | 92775 | SINAPI | ARMAÇÃO DE PILAR OU VIGA DE UMA ESTRUTURA CONVENCIONAL DE CONCRETO ARMADO EM UMA EDIFICAÇÃO TÉRREA OU SOBRADO UTILIZANDO AÇO CA-60 DE 5,0 MM - MONTAGEM. AF_12/2015 | KG | 72.6 | 17.72 | 21.32 | 1547.83 | 0.05% |  | 19.27 | 17.72
2.5 |  |  | ELEVAÇÃO (murada) |  |  |  |  | 44729.46 | 1.48% |  |  | 0
2.5.1 | 87503 | SINAPI | ALVENARIA DE VEDAÇÃO DE BLOCOS CERÂMICOS FURADOS NA HORIZONTAL DE 9X19X19CM (ESPESSURA 9CM) DE PAREDES COM ÁREA LÍQUIDA MAIOR OU IGUAL A 6M² SEM VÃOS E ARGAMASSA DE ASSENTAMENTO COM PREPARO EM BETONEIRA. AF_06/2014 | m² | 148.45 | 54.08 | 65.08 | 9661.13 | 0.32% |  | 58.82 | 54.08
2.5.2 | 73937/003 | SINAPI | COBOGO DE CONCRETO (ELEMENTO VAZADO), 7X50X50CM, ASSENTADO COM ARGAMASSA TRACO 1:3 (CIMENTO E AREIA) | m² | 191.54 | 148.71 | 178.96 | 34278 | 1.14% |  | 161.73 | 148.71
2.5.3 | 93182 | SINAPI | VERGA PRÉ-MOLDADA PARA JANELAS COM ATÉ 1,5 M DE VÃO. AF_03/2016 | M | 2.12 | 41.18 | 49.56 | 105.07 | 0% |  | 44.78 | 41.18
2.5.4 | 93184 | SINAPI | VERGA PRÉ-MOLDADA PARA PORTAS COM ATÉ 1,5 M DE VÃO. AF_03/2016 | M | 15.95 | 30.34 | 36.51 | 582.33 | 0.02% |  | 33 | 30.34
2.5.5 | 93194 | SINAPI | CONTRAVERGA PRÉ-MOLDADA PARA VÃOS DE ATÉ 1,5 M DE COMPRIMENTO. AF_03/2016 | M | 2.12 | 40.34 | 48.55 | 102.93 | 0% |  | 43.87 | 40.34
2.6 |  |  | ESQUADRIAS |  |  |  |  | 13099.84 | 0.43% |  |  | 0
2.6.1 |  |  | PORTÃO DE FERRO |  |  |  |  | 13099.84 | 0.43% |  |  | 0
2.6.1.1 | 91341 | SINAPI | PORTA EM ALUMÍNIO DE ABRIR TIPO VENEZIANA COM GUARNIÇÃO, FIXAÇÃO COM PARAFUSOS - FORNECIMENTO E INSTALAÇÃO. AF_12/2019 | m² | 1.49 | 790 | 950.69 | 1416.53 | 0.05% |  | 859.16 | 790
2.6.1.2 | 68054 | SINAPI | PORTAO DE FERRO EM CHAPA GALVANIZADA PLANA 14 GSG | m² | 27.75 | 349.86 | 421.02 | 11683.31 | 0.39% |  | 380.49 | 349.86
2.7 |  |  | COBERTURA |  |  |  |  | 188336.37 | 6.25% |  |  | 0
2.7.1 |  |  | ESTRUTRA METÁLICA DE COBERTURA E FECHAMENTO |  |  |  |  | 188336.37 | 6.25% |  |  | 0
2.7.1.1 | 100773 | SINAPI | ESTRUTURA TRELIÇADA DE COBERTURA, TIPO ARCO, COM LIGAÇÕES SOLDADAS, INCLUSOS PERFIS METÁLICOS, CHAPAS METÁLICAS, MÃO DE OBRA E TRANSPORTE COM GUINDASTE - FORNECIMENTO E INSTALAÇÃO. AF_01/2020_P | KG | 4972 | 18.67 | 22.47 | 111720.84 | 3.71% |  | 20.3 | 18.67
2.7.1.2 | 94213 | SINAPI | TELHAMENTO COM TELHA DE AÇO/ALUMÍNIO E = 0,5 MM, COM ATÉ 2 ÁGUAS, INCLUSO IÇAMENTO. AF_07/2019 | m² | 690.98 | 87.26 | 105.01 | 72559.81 | 2.41% |  | 94.9 | 87.26
2.7.1.3 | 100434 | SINAPI | CALHA DE BEIRAL, SEMICIRCULAR DE PVC, DIAMETRO 125 MM, INCLUINDO CABECEIRAS, EMENDAS, BOCAIS, SUPORTES E VEDAÇÕES, EXCLUINDO CONDUTORES, INCLUSO TRANSPORTE VERTICAL. AF_07/2019 | M | 36 | 58.14 | 69.97 | 2518.92 | 0.08% |  | 63.23 | 58.14
2.7.1.4 | 96113 | SINAPI | FORRO EM PLACAS DE GESSO, PARA AMBIENTES COMERCIAIS. AF_05/2017_P | m² | 6.48 | 30.86 | 37.14 | 240.67 | 0.01% |  | 33.56 | 30.86
2.7.1.5 | 98560 | SINAPI | IMPERMEABILIZAÇÃO DE PISO COM ARGAMASSA DE CIMENTO E AREIA, COM ADITIVO IMPERMEABILIZANTE, E = 2CM. AF_06/2018 | m² | 29.12 | 36.99 | 44.51 | 1296.13 | 0.04% |  | 40.23 | 36.99
2.8 |  |  | REVESTIMENTO DE PAREDES |  |  |  |  | 16662.7 | 0.55% |  |  | 0
2.8.1 | 87879 | SINAPI | CHAPISCO APLICADO EM ALVENARIAS E ESTRUTURAS DE CONCRETO INTERNAS, COM COLHER DE PEDREIRO. ARGAMASSA TRAÇO 1:3 COM PREPARO EM BETONEIRA 400L. AF_06/2014 | m² | 463.11 | 3.11 | 3.74 | 1732.03 | 0.06% |  | 3.38 | 3.11
2.8.2 | 87529 | SINAPI | MASSA ÚNICA, PARA RECEBIMENTO DE PINTURA, EM ARGAMASSA TRAÇO 1:2:8, PREPARO MECÂNICO COM BETONEIRA 400L, APLICADA MANUALMENTE EM FACES INTERNAS DE PAREDES, ESPESSURA DE 20MM, COM EXECUÇÃO DE TALISCAS. AF_06/2014 | m² | 463.11 | 26.79 | 32.24 | 14930.67 | 0.5% |  | 29.14 | 26.79
2.9 |  |  | PAVIMENTAÇÃO |  |  |  |  | 55925.83 | 1.86% |  |  | 0
2.9.1 | 74005/001 | SINAPI | COMPACTACAO MECANICA, SEM CONTROLE DO GC (C/COMPACTADOR PLACA 400 KG) | m³ | 23.81 | 5.3 | 6.38 | 151.91 | 0.01% |  | 5.76 | 5.3
2.9.2 | 96620 | SINAPI | LASTRO DE CONCRETO MAGRO, APLICADO EM PISOS, LAJES SOBRE SOLO OU RADIERS. AF_08/2017 | m³ | 6.48 | 463.68 | 557.99 | 3615.78 | 0.12% |  | 504.27 | 463.68
2.9.3 | 87256 | SINAPI | REVESTIMENTO CERÂMICO PARA PISO COM PLACAS TIPO ESMALTADA EXTRA DE DIMENSÕES 60X60 CM APLICADA EM AMBIENTES DE ÁREA ENTRE 5 M2 E 10 M2. AF_06/2014 | m² | 6.48 | 98.39 | 118.4 | 767.23 | 0.03% |  | 107 | 98.39
2.9.4 | 74005/001 | SINAPI | COMPACTACAO MECANICA, SEM CONTROLE DO GC (C/COMPACTADOR PLACA 400 KG) | m³ | 450.65 | 5.3 | 6.38 | 2875.15 | 0.1% |  | 5.76 | 5.3
2.9.5 | 72183 | SINAPI | PISO EM CONCRETO 20MPA PREPARO MECANICO, ESPESSURA 7 CM, COM ARMACAO EM TELA SOLDADA | m² | 450.65 | 85.99 | 103.48 | 46633.26 | 1.55% |  | 93.52 | 85.99
2.9.6 | 9418 | ORSE | Piso tátil direcional e/ou alerta, de concreto, na cor natural, p/deficientes visuais, dimensões 25x25cm, aplicado com argamassa industrializada ac-ii, rejuntado, exclusive regularização de base | m² | 19.1 | 81.9 | 98.56 | 1882.5 | 0.06% |  | 89.07 | 81.9
2.10 |  |  | PINTURA |  |  |  |  | 40245.5 | 1.33% |  |  | 0
2.10.1 | 88485 | SINAPI | APLICAÇÃO DE FUNDO SELADOR ACRÍLICO EM PAREDES, UMA DEMÃO. AF_06/2014 | m² | 463.11 | 2.23 | 2.68 | 1241.13 | 0.04% |  | 2.42 | 2.23
2.10.2 | 88495 | SINAPI | APLICAÇÃO E LIXAMENTO DE MASSA LÁTEX EM PAREDES, UMA DEMÃO. AF_06/2014 | m² | 463.11 | 9.02 | 10.85 | 5024.74 | 0.17% |  | 9.81 | 9.02
2.10.3 | 88489 | SINAPI | APLICAÇÃO MANUAL DE PINTURA COM TINTA LÁTEX ACRÍLICA EM PAREDES, DUAS DEMÃOS. AF_06/2014 | m² | 463.11 | 11.99 | 14.43 | 6682.68 | 0.22% |  | 13.04 | 11.99
2.10.4 | 88482 | SINAPI | APLICAÇÃO DE FUNDO SELADOR LÁTEX PVA EM TETO, UMA DEMÃO. AF_06/2014 | m² | 6.48 | 2.46 | 2.96 | 19.18 | 0% |  | 2.67 | 2.46
2.10.5 | 88496 | SINAPI | APLICAÇÃO E LIXAMENTO DE MASSA LÁTEX EM TETO, DUAS DEMÃOS. AF_06/2014 | m² | 6.48 | 22.23 | 26.75 | 173.34 | 0.01% |  | 24.18 | 22.23
2.10.6 | 88488 | SINAPI | APLICAÇÃO MANUAL DE PINTURA COM TINTA LÁTEX ACRÍLICA EM TETO, DUAS DEMÃOS. AF_06/2014 | m² | 6.48 | 13.53 | 16.28 | 105.49 | 0% |  | 14.71 | 13.53
2.10.7 | 72815 | SINAPI | APLICACAO DE TINTA A BASE DE EPOXI SOBRE PISO | m² | 340.38 | 41.65 | 50.12 | 17059.85 | 0.57% |  | 45.3 | 41.65
2.10.8 | 73865/001 | SINAPI | FUNDO PREPARADOR PRIMER A BASE DE EPOXI, PARA ESTRUTURA METALICA, UMA DEMAO, ESPESSURA DE 25 MICRA. | m² | 340.38 | 8.43 | 10.14 | 3451.45 | 0.11% |  | 9.17 | 8.43
2.10.9 | 74145/001 | SINAPI | PINTURA ESMALTE FOSCO, DUAS DEMAOS, SOBRE SUPERFICIE METALICA, INCLUSO UMA DEMAO DE FUNDO ANTICORROSIVO. UTILIZACAO DE REVOLVER ( AR-COMPRIMIDO). | m² | 340.38 | 15.84 | 19.06 | 6487.64 | 0.22% |  | 17.23 | 15.84
2.11 |  |  | INSTALAÇÃO ELÉTRICA (REFERENTE À TODA QUADRA) |  |  |  |  | 678.22 | 0.02% |  |  | 0
2.11.1 | 2392 | SINAPI | DISJUNTOR TIPO NEMA, TRIPOLAR 10 ATE 50A, TENSAO MAXIMA DE 415 V | UN | 1 | 70.99 | 85.43 | 85.43 | 0% |  | 77.2 | 70.99
2.11.2 | 93656 | SINAPI | DISJUNTOR MONOPOLAR TIPO DIN, CORRENTE NOMINAL DE 25A - FORNECIMENTO E INSTALAÇÃO. AF_10/2020 | UN | 1 | 11.37 | 13.68 | 13.68 | 0% |  | 12.37 | 11.37
2.11.3 | 93653 | SINAPI | DISJUNTOR MONOPOLAR TIPO DIN, CORRENTE NOMINAL DE 10A - FORNECIMENTO E INSTALAÇÃO. AF_10/2020 | UN | 7 | 10.05 | 12.09 | 84.63 | 0% |  | 10.93 | 10.05
2.11.4 | 93654 | SINAPI | DISJUNTOR MONOPOLAR TIPO DIN, CORRENTE NOMINAL DE 16A - FORNECIMENTO E INSTALAÇÃO. AF_10/2020 | UN | 2 | 10.51 | 12.65 | 25.3 | 0% |  | 11.43 | 10.51
2.11.5 | 101875 | SINAPI | QUADRO DE DISTRIBUIÇÃO DE ENERGIA EM CHAPA DE AÇO GALVANIZADO, DE EMBUTIR, COM BARRAMENTO TRIFÁSICO, PARA 12 DISJUNTORES DIN 100A - FORNECIMENTO E INSTALAÇÃO. AF_10/2020 | UN | 1 | 389.88 | 469.18 | 469.18 | 0.02% |  | 424.01 | 389.88
2.12 |  |  | ELETRODUTOS E ACESSORIOS |  |  |  |  | 2996.24 | 0.1% |  |  | 0
2.12.1 | 90447 | SINAPI | RASGO EM ALVENARIA PARA ELETRODUTOS COM DIAMETROS MENORES OU IGUAIS A 40 MM. AF_05/2015 | M | 147.98 | 4.97 | 5.98 | 884.92 | 0.03% |  | 5.41 | 4.97
2.12.2 | 91846 | SINAPI | ELETRODUTO FLEXÍVEL CORRUGADO, PVC, DN 32 MM (1"), PARA CIRCUITOS TERMINAIS, INSTALADO EM LAJE - FORNECIMENTO E INSTALAÇÃO. AF_12/2015 | M | 36.9 | 7.55 | 9.09 | 335.42 | 0.01% |  | 8.21 | 7.55
2.12.3 | 91856 | SINAPI | ELETRODUTO FLEXÍVEL CORRUGADO, PVC, DN 32 MM (1"), PARA CIRCUITOS TERMINAIS, INSTALADO EM PAREDE - FORNECIMENTO E INSTALAÇÃO. AF_12/2015 | M | 147.98 | 9.33 | 11.23 | 1661.82 | 0.06% |  | 10.15 | 9.33
2.12.4 | 91937 | SINAPI | CAIXA OCTOGONAL 3" X 3", PVC, INSTALADA EM LAJE - FORNECIMENTO E INSTALAÇÃO. AF_12/2015 | UN | 3 | 8.55 | 10.29 | 30.87 | 0% |  | 9.3 | 8.55
2.12.5 | 91939 | SINAPI | CAIXA RETANGULAR 4" X 2" ALTA (2,00 M DO PISO), PVC, INSTALADA EM PAREDE - FORNECIMENTO E INSTALAÇÃO. AF_12/2015 | UN | 2 | 21.32 | 25.66 | 51.32 | 0% |  | 23.19 | 21.32
2.12.6 | 91940 | SINAPI | CAIXA RETANGULAR 4" X 2" MÉDIA (1,30 M DO PISO), PVC, INSTALADA EM PAREDE - FORNECIMENTO E INSTALAÇÃO. AF_12/2015 | UN | 1 | 11.33 | 13.63 | 13.63 | 0% |  | 12.32 | 11.33
2.12.7 | 91941 | SINAPI | CAIXA RETANGULAR 4" X 2" BAIXA (0,30 M DO PISO), PVC, INSTALADA EM PAREDE - FORNECIMENTO E INSTALAÇÃO. AF_12/2015 | UN | 2 | 7.59 | 9.13 | 18.26 | 0% |  | 8.25 | 7.59
2.13 |  |  | CABOS E FIOS |  |  |  |  | 2966.83 | 0.1% |  |  | 0
2.13.1 | 91924 | SINAPI | CABO DE COBRE FLEXÍVEL ISOLADO, 1,5 MM², ANTI-CHAMA 450/750 V, PARA CIRCUITOS TERMINAIS - FORNECIMENTO E INSTALAÇÃO. AF_12/2015 | M | 40.71 | 2.43 | 2.92 | 118.87 | 0% |  | 2.64 | 2.43
2.13.2 | 91926 | SINAPI | CABO DE COBRE FLEXÍVEL ISOLADO, 2,5 MM², ANTI-CHAMA 450/750 V, PARA CIRCUITOS TERMINAIS - FORNECIMENTO E INSTALAÇÃO. AF_12/2015 | M | 666.97 | 3.55 | 4.27 | 2847.96 | 0.09% |  | 3.86 | 3.55
2.14 |  |  | ILUMINAÇÃO E TOMADAS |  |  |  |  | 7347.94 | 0.24% |  |  | 0
2.14.1 | 91992 | SINAPI | TOMADA ALTA DE EMBUTIR (1 MÓDULO), 2P+T 10 A, INCLUINDO SUPORTE E PLACA - FORNECIMENTO E INSTALAÇÃO. AF_12/2015 | UN | 2 | 31.26 | 37.62 | 75.24 | 0% |  | 34 | 31.26
2.14.2 | 92000 | SINAPI | TOMADA BAIXA DE EMBUTIR (1 MÓDULO), 2P+T 10 A, INCLUINDO SUPORTE E PLACA - FORNECIMENTO E INSTALAÇÃO. AF_12/2015 | UN | 2 | 21.67 | 26.08 | 52.16 | 0% |  | 23.57 | 21.67
2.14.3 | 91966 | SINAPI | INTERRUPTOR SIMPLES (3 MÓDULOS), 10A/250V, SEM SUPORTE E SEM PLACA - FORNECIMENTO E INSTALAÇÃO. AF_12/2015 | UN | 1 | 38.09 | 45.84 | 45.84 | 0% |  | 41.42 | 38.09
2.14.4 | 97592 | SINAPI | LUMINÁRIA TIPO PLAFON, DE SOBREPOR, COM 1 LÂMPADA LED DE 12/13 W, SEM REATOR - FORNECIMENTO E INSTALAÇÃO. AF_02/2020 | UN | 3 | 35.18 | 42.34 | 127.02 | 0% |  | 38.26 | 35.18
2.14.5 | 97601 | SINAPI | REFLETOR EM ALUMÍNIO, DE SUPORTE E ALÇA, COM LÂMPADA VAPOR DE MERCÚRIO DE 250 W, COM REATOR ALTO FATOR DE POTÊNCIA - FORNECIMENTO E INSTALAÇÃO. AF_02/2020 | UN | 16 | 366.03 | 440.48 | 7047.68 | 0.23% |  | 398.08 | 366.03
2.15 |  |  | EQUIPAMENTOS |  |  |  |  | 16709.6 | 0.55% |  |  | 0
2.15.1 | 25398 | SINAPI | CONJUNTO PARA FUTSAL COM TRAVES OFICIAIS DE 3,00 X 2,00 M EM TUBO DE ACO GALVANIZADO 3" COM REQUADRO EM TUBO DE 1", PINTURA EM PRIMER COM TINTA ESMALTE SINTETICO E REDES DE POLIETILENO FIO 4 MM | UN | 1 | 4815.5 | 5794.97 | 5794.97 | 0.19% |  | 5237.08 | 4815.5
2.15.2 | 2419 | ORSE | Estrutura metálica fixa, p/ tabela em aço com aro e cesta p/ basquete, padrão oficial, em tubo galvanizado d=5" - instalada | par | 1 | 6146.39 | 7396.57 | 7396.57 | 0.25% |  | 6684.49 | 6146.39
2.15.3 | 25399 | SINAPI | CONJUNTO PARA QUADRA DE VOLEI COM POSTES EM TUBO DE ACO GALVANIZADO 3", H = *255* CM, PINTURA EM TINTA ESMALTE SINTETICO, REDE DE NYLON COM 2 MM, MALHA 10 X 10 CM E ANTENAS OFICIAIS EM FIBRA DE VIDRO | UN | 1 | 2923.43 | 3518.06 | 3518.06 | 0.12% |  | 3179.37 | 2923.43
2.16 |  |  | DRENAGEM PLUVIAL |  |  |  |  | 2719.22 | 0.09% |  |  | 0
2.16.1 | 89529 | SINAPI | JOELHO 90 GRAUS, PVC, SERIE R, ÁGUA PLUVIAL, DN 100 MM, JUNTA ELÁSTICA, FORNECIDO E INSTALADO EM RAMAL DE ENCAMINHAMENTO. AF_12/2014 | UN | 6 | 40.77 | 49.06 | 294.36 | 0.01% |  | 44.34 | 40.77
2.16.2 | 89531 | SINAPI | JOELHO 45 GRAUS, PVC, SERIE R, ÁGUA PLUVIAL, DN 100 MM, JUNTA ELÁSTICA, FORNECIDO E INSTALADO EM RAMAL DE ENCAMINHAMENTO. AF_12/2014 | UN | 6 | 32.43 | 39.03 | 234.18 | 0.01% |  | 35.27 | 32.43
2.16.3 | 89578 | SINAPI | TUBO PVC, SÉRIE R, ÁGUA PLUVIAL, DN 100 MM, FORNECIDO E INSTALADO EM CONDUTORES VERTICAIS DE ÁGUAS PLUVIAIS. AF_12/2014 | M | 32.38 | 43.42 | 52.25 | 1691.86 | 0.06% |  | 47.22 | 43.42
2.16.4 | 89578 | SINAPI | TUBO PVC, SÉRIE R, ÁGUA PLUVIAL, DN 100 MM, FORNECIDO E INSTALADO EM CONDUTORES VERTICAIS DE ÁGUAS PLUVIAIS. AF_12/2014 | M | 1 | 43.42 | 52.25 | 52.25 | 0% |  | 47.22 | 43.42
2.16.5 | 72289 | SINAPI | CAIXA DE INSPEÇÃO 80X80X80CM EM ALVENARIA - EXECUÇÃO | UN | 1 | 371.09 | 446.57 | 446.57 | 0.01% |  | 403.58 | 371.09
2.17 |  |  | PREVENÇÃO E COMBATE A INCÊNDIO |  |  |  |  | 1587.91 | 0.05% |  |  | 0
2.17.1 | 72553 | SINAPI | EXTINTOR DE PQS 4KG - FORNECIMENTO E INSTALACAO | UN | 2 | 240.84 | 289.83 | 579.66 | 0.02% |  | 261.92 | 240.84
2.17.2 | 73775/002 | SINAPI | EXTINTOR INCENDIO AGUA-PRESSURIZADA 10L INCL SUPORTE PAREDE CARGA COMPLETA FORNECIMENTO E COLOCACAO | UN | 2 | 255.46 | 307.42 | 614.84 | 0.02% |  | 277.82 | 255.46
2.17.3 | 12137 | ORSE | Placa de sinalizacao de seguranca contra incendio, fotoluminescente, quadrada, *20 x 20* cm, em pvc *2* mm anti-chamas (simbolos, cores e pictogramas conforme nbr 13434) | Un | 13 | 21.65 | 26.05 | 338.65 | 0.01% |  | 23.55 | 21.65
2.17.4 | 97599 | SINAPI | LUMINÁRIA DE EMERGÊNCIA, COM 30 LÂMPADAS LED DE 2 W, SEM REATOR - FORNECIMENTO E INSTALAÇÃO. AF_02/2020 | UN | 2 | 22.75 | 27.38 | 54.76 | 0% |  | 24.74 | 22.75
2.18 |  |  | ARQUIBANCADA |  |  |  |  | 5612.7 | 0.19% |  |  | 0
2.18.1 | 93358 | SINAPI | ESCAVAÇÃO MANUAL DE VALA COM PROFUNDIDADE MENOR OU IGUAL A 1,30 M. AF_03/2016 | m³ | 2.08 | 63.14 | 75.98 | 158.04 | 0.01% |  | 68.67 | 63.14
2.18.2 | 96995 | SINAPI | REATERRO MANUAL APILOADO COM SOQUETE. AF_10/2017 | m³ | 1.51 | 38.28 | 46.07 | 69.57 | 0% |  | 41.63 | 38.28
2.18.3 | 87481 | SINAPI | ALVENARIA DE VEDAÇÃO DE BLOCOS CERÂMICOS FURADOS NA VERTICAL DE 19X19X39CM (ESPESSURA 19CM) DE PAREDES COM ÁREA LÍQUIDA MAIOR OU IGUAL A 6M² SEM VÃOS E ARGAMASSA DE ASSENTAMENTO COM PREPARO EM BETONEIRA. AF_06/2014 | m² | 15.03 | 65.4 | 78.7 | 1182.86 | 0.04% |  | 71.13 | 65.4
2.18.4 | 92522 | SINAPI | MONTAGEM E DESMONTAGEM DE FÔRMA DE LAJE MACIÇA, PÉ-DIREITO SIMPLES, EM CHAPA DE MADEIRA COMPENSADA RESINADA, 8 UTILIZAÇÕES. AF_09/2020 | m² | 14.4 | 29.15 | 35.08 | 505.15 | 0.02% |  | 31.7 | 29.15
2.18.5 | 96543 | SINAPI | ARMAÇÃO DE BLOCO, VIGA BALDRAME E SAPATA UTILIZANDO AÇO CA-60 DE 5 MM - MONTAGEM. AF_06/2017 | KG | 31 | 17.71 | 21.31 | 660.61 | 0.02% |  | 19.26 | 17.71
2.18.6 | 96546 | SINAPI | ARMAÇÃO DE BLOCO, VIGA BALDRAME OU SAPATA UTILIZANDO AÇO CA-50 DE 10 MM - MONTAGEM. AF_06/2017 | KG | 77 | 14.25 | 17.15 | 1320.55 | 0.04% |  | 15.5 | 14.25
2.18.7 | 94963 | SINAPI | CONCRETO FCK = 15MPA, TRAÇO 1:3,4:3,5 (CIMENTO/ AREIA MÉDIA/ BRITA 1) - PREPARO MECÂNICO COM BETONEIRA 400 L. AF_07/2016 | m³ | 0.57 | 323.98 | 389.88 | 222.23 | 0.01% |  | 352.34 | 323.98
2.18.8 | 92873 | SINAPI | LANÇAMENTO COM USO DE BALDES, ADENSAMENTO E ACABAMENTO DE CONCRETO EM ESTRUTURAS. AF_12/2015 | m³ | 0.57 | 164.14 | 197.53 | 112.59 | 0% |  | 178.51 | 164.14
2.18.9 | 87879 | SINAPI | CHAPISCO APLICADO EM ALVENARIAS E ESTRUTURAS DE CONCRETO INTERNAS, COM COLHER DE PEDREIRO. ARGAMASSA TRAÇO 1:3 COM PREPARO EM BETONEIRA 400L. AF_06/2014 | m² | 21.6 | 3.11 | 3.74 | 80.78 | 0% |  | 3.38 | 3.11
2010-02-18 | 87529 | SINAPI | MASSA ÚNICA, PARA RECEBIMENTO DE PINTURA, EM ARGAMASSA TRAÇO 1:2:8, PREPARO MECÂNICO COM BETONEIRA 400L, APLICADA MANUALMENTE EM FACES INTERNAS DE PAREDES, ESPESSURA DE 20MM, COM EXECUÇÃO DE TALISCAS. AF_06/2014 | m² | 21.6 | 26.79 | 32.24 | 696.38 | 0.02% |  | 29.14 | 26.79
2011-02-18 | 88485 | SINAPI | APLICAÇÃO DE FUNDO SELADOR ACRÍLICO EM PAREDES, UMA DEMÃO. AF_06/2014 | m² | 21.6 | 2.23 | 2.68 | 57.89 | 0% |  | 2.42 | 2.23
2012-02-18 | 88495 | SINAPI | APLICAÇÃO E LIXAMENTO DE MASSA LÁTEX EM PAREDES, UMA DEMÃO. AF_06/2014 | m² | 21.6 | 9.02 | 10.85 | 234.36 | 0.01% |  | 9.81 | 9.02
2013-02-18 | 88489 | SINAPI | APLICAÇÃO MANUAL DE PINTURA COM TINTA LÁTEX ACRÍLICA EM PAREDES, DUAS DEMÃOS. AF_06/2014 | m² | 21.6 | 11.99 | 14.43 | 311.69 | 0.01% |  | 13.04 | 11.99
2.19 |  |  | SERVIÇOS FINAIS |  |  |  |  | 44876.26 | 1.49% |  |  | 0
2.19.1 | 9537 | SINAPI | LIMPEZA FINAL DA OBRA | m² | 476.23 | 2.78 | 3.35 | 1595.37 | 0.05% |  | 3.02 | 2.78
2.19.2 | 102179 | SINAPI | INSTALAÇÃO DE VIDRO TEMPERADO, E = 6 MM, ENCAIXADO EM PERFIL U. AF_01/2021_P | m² | 0.24 | 334.95 | 403.08 | 96.74 | 0% |  | 364.27 | 334.95
2.19.3 | 74244/001 | SINAPI | ALAMBRADO PARA QUADRA POLIESPORTIVA, ESTRUTURADO POR TUBOS DE ACO GALVANIZADO, COM COSTURA, DIN 2440, DIAMETRO 2", COM TELA DE ARAME GALVANIZADO, FIO 14 BWG E MALHA QUADRADA 5X5CM | m² | 172.44 | 208.1 | 250.43 | 43184.15 | 1.43% |  | 226.32 | 208.1
3 |  |  | BANHEIROS E VESTIÁRIOS |  |  |  |  | 106369.06 | 3.53% |  |  | 0
3.1 |  |  | MOVIMENTO DE TERRA |  |  |  |  | 975.58 | 0.03% |  |  | 0
3.1.1 | 93358 | SINAPI | ESCAVAÇÃO MANUAL DE VALA COM PROFUNDIDADE MENOR OU IGUAL A 1,30 M. AF_03/2016 | m³ | 12.84 | 63.14 | 75.98 | 975.58 | 0.03% |  | 68.67 | 63.14
3.2 |  |  | INFRA-ESTRUTURA: FUNDAÇÕES |  |  |  |  | 9818.35 | 0.33% |  |  | 0
3.2.1.1 | 101616 | SINAPI | PREPARO DE FUNDO DE VALA COM LARGURA MENOR QUE 1,5 M (ACERTO DO SOLO NATURAL). AF_08/2020 | m² | 19.76 | 4.65 | 5.6 | 110.66 | 0% |  | 5.06 | 4.65
3.2.1.2 | 95467 | SINAPI | EMBASAMENTO C/PEDRA ARGAMASSADA UTILIZANDO ARG.CIM/AREIA 1:4 | m³ | 7.9 | 412.92 | 496.91 | 3925.59 | 0.13% |  | 449.07 | 412.92
3.2.2.1 | 101964 | SINAPI | LAJE PRÉ-MOLDADA UNIDIRECIONAL, BIAPOIADA, PARA FORRO, ENCHIMENTO EM CERÂMICA, VIGOTA CONVENCIONAL, ALTURA TOTAL DA LAJE (ENCHIMENTO+CAPA) = (8+3). AF_11/2020 | m² | 32.43 | 142.55 | 171.54 | 5563.04 | 0.18% |  | 155.03 | 142.55
3.2.3.1 | 93184 | SINAPI | VERGA PRÉ-MOLDADA PARA PORTAS COM ATÉ 1,5 M DE VÃO. AF_03/2016 | M | 6 | 30.34 | 36.51 | 219.06 | 0.01% |  | 33 | 30.34
3.3 |  |  | ELEVAÇÃO |  |  |  |  | 9030.5 | 0.3% |  |  | 0
3.3.1 | 87503 | SINAPI | ALVENARIA DE VEDAÇÃO DE BLOCOS CERÂMICOS FURADOS NA HORIZONTAL DE 9X19X19CM (ESPESSURA 9CM) DE PAREDES COM ÁREA LÍQUIDA MAIOR OU IGUAL A 6M² SEM VÃOS E ARGAMASSA DE ASSENTAMENTO COM PREPARO EM BETONEIRA. AF_06/2014 | m² | 138.76 | 54.08 | 65.08 | 9030.5 | 0.3% |  | 58.82 | 54.08
3.4 |  |  | ESQUADRIAS |  |  |  |  | 11553.63 | 0.38% |  |  | 0
3.4.1.1 | 91341 | SINAPI | PORTA EM ALUMÍNIO DE ABRIR TIPO VENEZIANA COM GUARNIÇÃO, FIXAÇÃO COM PARAFUSOS - FORNECIMENTO E INSTALAÇÃO. AF_12/2019 | m² | 5.12 | 790 | 950.69 | 4867.53 | 0.16% |  | 859.16 | 790
3.4.2.2 | 94569 | SINAPI | JANELA DE ALUMÍNIO TIPO MAXIM-AR, COM VIDROS, BATENTE E FERRAGENS. EXCLUSIVE ALIZAR, ACABAMENTO E CONTRAMARCO. FORNECIMENTO E INSTALAÇÃO. AF_12/2019 | m² | 2 | 1267.12 | 1524.85 | 3049.7 | 0.1% |  | 1378.05 | 1267.12
3.4.3.1 | 91315 | SINAPI | KIT DE PORTA DE MADEIRA PARA PINTURA, SEMI-OCA (LEVE OU MÉDIA), PADRÃO POPULAR, 90X210CM, ESPESSURA DE 3,5CM, ITENS INCLUSOS: DOBRADIÇAS, MONTAGEM E INSTALAÇÃO DO BATENTE, FECHADURA COM EXECUÇÃO DO FURO - FORNECIMENTO E INSTALAÇÃO. AF_12/2019 | UN | 4 | 755.44 | 909.1 | 3636.4 | 0.12% |  | 821.58 | 755.44
3.5 |  |  | COBERTURA |  |  |  |  | 5567.72 | 0.18% |  |  | 0
3.5.1 | 96113 | SINAPI | FORRO EM PLACAS DE GESSO, PARA AMBIENTES COMERCIAIS. AF_05/2017_P | m² | 32.43 | 30.86 | 37.14 | 1204.45 | 0.04% |  | 33.56 | 30.86
3.5.2 | 94218 | SINAPI | TELHAMENTO COM TELHA ESTRUTURAL DE FIBROCIMENTO E= 6 MM, COM ATÉ 2 ÁGUAS, INCLUSO IÇAMENTO. AF_07/2019 | m² | 23.22 | 141.75 | 170.58 | 3960.87 | 0.13% |  | 154.16 | 141.75
3.5.3 | 92544 | SINAPI | TRAMA DE MADEIRA COMPOSTA POR TERÇAS PARA TELHADOS DE ATÉ 2 ÁGUAS PARA TELHA ESTRUTURAL DE FIBROCIMENTO, INCLUSO TRANSPORTE VERTICAL. AF_07/2019 | m² | 23.22 | 14.4 | 17.33 | 402.4 | 0.01% |  | 15.66 | 14.4
3.6 |  |  | REVESTIMENTO DE PAREDES/TETOS |  |  |  |  | 9596.88 | 0.32% |  |  | 0
3.6.1 | 87879 | SINAPI | CHAPISCO APLICADO EM ALVENARIAS E ESTRUTURAS DE CONCRETO INTERNAS, COM COLHER DE PEDREIRO. ARGAMASSA TRAÇO 1:3 COM PREPARO EM BETONEIRA 400L. AF_06/2014 | m² | 140.15 | 3.11 | 3.74 | 524.16 | 0.02% |  | 3.38 | 3.11
3.6.2 | 87529 | SINAPI | MASSA ÚNICA, PARA RECEBIMENTO DE PINTURA, EM ARGAMASSA TRAÇO 1:2:8, PREPARO MECÂNICO COM BETONEIRA 400L, APLICADA MANUALMENTE EM FACES INTERNAS DE PAREDES, ESPESSURA DE 20MM, COM EXECUÇÃO DE TALISCAS. AF_06/2014 | m² | 81.68 | 26.79 | 32.24 | 2633.36 | 0.09% |  | 29.14 | 26.79
3.6.3 | 87535 | SINAPI | EMBOÇO, PARA RECEBIMENTO DE CERÂMICA, EM ARGAMASSA TRAÇO 1:2:8, PREPARO MECÂNICO COM BETONEIRA 400L, APLICADO MANUALMENTE EM FACES INTERNAS DE PAREDES, PARA AMBIENTE COM ÁREA MAIOR QUE 10M2, ESPESSURA DE 20MM, COM EXECUÇÃO DE TALISCAS. AF_06/2014 | m² | 58.47 | 22.91 | 27.57 | 1612.02 | 0.05% |  | 24.92 | 22.91
3.6.4 | 87265 | SINAPI | REVESTIMENTO CERÂMICO PARA PAREDES INTERNAS COM PLACAS TIPO ESMALTADA EXTRA DE DIMENSÕES 20X20 CM APLICADAS EM AMBIENTES DE ÁREA MAIOR QUE 5 M² NA ALTURA INTEIRA DAS PAREDES. AF_06/2014 | m² | 58.47 | 56.75 | 68.29 | 3992.92 | 0.13% |  | 61.72 | 56.75
3.6.5 | 88477 | SINAPI | CONTRAPISO AUTONIVELANTE, APLICADO SOBRE LAJE, ADERIDO, ESPESSURA 3CM. AF_06/2014 | m² | 32.43 | 21.38 | 25.73 | 834.42 | 0.03% |  | 23.25 | 21.38
3.7 |  |  | PAVIMENTAÇÃO |  |  |  |  | 9141.39 | 0.3% |  |  | 0
3.7.1 | 95241 | SINAPI | LASTRO DE CONCRETO MAGRO, APLICADO EM PISOS, LAJES SOBRE SOLO OU RADIERS, ESPESSURA DE 5 CM. AF_07/2016 | m² | 32.43 | 23.17 | 27.88 | 904.15 | 0.03% |  | 25.2 | 23.17
3.7.2 | 87769 | SINAPI | CONTRAPISO EM ARGAMASSA PRONTA, PREPARO MANUAL, APLICADO EM ÁREAS MOLHADAS SOBRE IMPERMEABILIZAÇÃO, ESPESSURA 4CM. AF_06/2014 | m² | 32.43 | 112.39 | 135.25 | 4386.16 | 0.15% |  | 122.23 | 112.39
3.7.3 | 87248 | SINAPI | REVESTIMENTO CERÂMICO PARA PISO COM PLACAS TIPO ESMALTADA EXTRA DE DIMENSÕES 35X35 CM APLICADA EM AMBIENTES DE ÁREA MAIOR QUE 10 M2. AF_06/2014 | m² | 32.43 | 48.35 | 58.18 | 1886.78 | 0.06% |  | 52.58 | 48.35
3.7.4 | 9418 | ORSE | Piso tátil direcional e/ou alerta, de concreto, na cor natural, p/deficientes visuais, dimensões 25x25cm, aplicado com argamassa industrializada ac-ii, rejuntado, exclusive regularização de base | m² | 19.93 | 81.9 | 98.56 | 1964.3 | 0.07% |  | 89.07 | 81.9
3.8 |  |  | PINTURA |  |  |  |  | 2283.77 | 0.08% |  |  | 0
3.8.1 | 88485 | SINAPI | APLICAÇÃO DE FUNDO SELADOR ACRÍLICO EM PAREDES, UMA DEMÃO. AF_06/2014 | m² | 81.68 | 2.23 | 2.68 | 218.9 | 0.01% |  | 2.42 | 2.23
3.8.2 | 88495 | SINAPI | APLICAÇÃO E LIXAMENTO DE MASSA LÁTEX EM PAREDES, UMA DEMÃO. AF_06/2014 | m² | 81.68 | 9.02 | 10.85 | 886.23 | 0.03% |  | 9.81 | 9.02
3.8.3 | 88489 | SINAPI | APLICAÇÃO MANUAL DE PINTURA COM TINTA LÁTEX ACRÍLICA EM PAREDES, DUAS DEMÃOS. AF_06/2014 | m² | 81.68 | 11.99 | 14.43 | 1178.64 | 0.04% |  | 13.04 | 11.99
3.9 |  |  | INSTALAÇÃO HIDRÁULICA |  |  |  |  | 4278.06 | 0.14% |  |  | 0
3.9.1.1 | 820 | SINAPI | BUCHA DE REDUCAO DE PVC, SOLDAVEL, LONGA, COM 50 X 32 MM, PARA AGUA FRIA PREDIAL | UN | 2 | 6.56 | 7.89 | 15.78 | 0% |  | 7.13 | 6.56
3.9.1.2 | 89362 | SINAPI | JOELHO 90 GRAUS, PVC, SOLDÁVEL, DN 25MM, INSTALADO EM RAMAL OU SUB-RAMAL DE ÁGUA - FORNECIMENTO E INSTALAÇÃO. AF_12/2014 | UN | 11 | 6.99 | 8.41 | 92.51 | 0% |  | 7.6 | 6.99
3.9.1.3 | 89367 | SINAPI | JOELHO 90 GRAUS, PVC, SOLDÁVEL, DN 32MM, INSTALADO EM RAMAL OU SUB-RAMAL DE ÁGUA - FORNECIMENTO E INSTALAÇÃO. AF_12/2014 | UN | 1 | 10.07 | 12.12 | 12.12 | 0% |  | 10.95 | 10.07
3.9.1.4 | 89497 | SINAPI | JOELHO 90 GRAUS, PVC, SOLDÁVEL, DN 40MM, INSTALADO EM PRUMADA DE ÁGUA - FORNECIMENTO E INSTALAÇÃO. AF_12/2014 | UN | 2 | 10.84 | 13.04 | 26.08 | 0% |  | 11.79 | 10.84
3.9.1.5 | 3538 | SINAPI | JOELHO DE REDUCAO, PVC SOLDAVEL, 90 GRAUS, 32 MM X 25 MM, PARA AGUA FRIA PREDIAL | UN | 3 | 4.86 | 5.85 | 17.55 | 0% |  | 5.29 | 4.86
3.9.1.6 | 89388 | SINAPI | LUVA DE REDUÇÃO, PVC, SOLDÁVEL, DN 40MM X 32MM, INSTALADO EM RAMAL OU SUB-RAMAL DE ÁGUA - FORNECIMENTO E INSTALAÇÃO. AF_12/2014 | UN | 1 | 10.79 | 12.98 | 12.98 | 0% |  | 11.74 | 10.79
3.9.1.7 | 89366 | SINAPI | JOELHO 90 GRAUS COM BUCHA DE LATÃO, PVC, SOLDÁVEL, DN 25MM, X 3/4”INSTALADO EM RAMAL OU SUB-RAMAL DE ÁGUA - FORNECIMENTO E INSTALAÇÃO. AF_12/2014 | UN | 1 | 15.06 | 18.12 | 18.12 | 0% |  | 16.38 | 15.06
3.9.1.8 | 89355 | SINAPI | TUBO, PVC, SOLDÁVEL, DN 20MM, INSTALADO EM RAMAL OU SUB-RAMAL DE ÁGUA - FORNECIMENTO E INSTALAÇÃO. AF_12/2014 | M | 8.07 | 15.19 | 18.28 | 147.52 | 0% |  | 16.52 | 15.19
3.9.1.9 | 89356 | SINAPI | TUBO, PVC, SOLDÁVEL, DN 25MM, INSTALADO EM RAMAL OU SUB-RAMAL DE ÁGUA - FORNECIMENTO E INSTALAÇÃO. AF_12/2014 | M | 34.94 | 18.05 | 21.72 | 758.9 | 0.03% |  | 19.63 | 18.05
3.9.1.10 | 89357 | SINAPI | TUBO, PVC, SOLDÁVEL, DN 32MM, INSTALADO EM RAMAL OU SUB-RAMAL DE ÁGUA - FORNECIMENTO E INSTALAÇÃO. AF_12/2014 | M | 4.27 | 26.67 | 32.09 | 137.02 | 0% |  | 29 | 26.67
3.9.1.11 | 89448 | SINAPI | TUBO, PVC, SOLDÁVEL, DN 40MM, INSTALADO EM PRUMADA DE ÁGUA - FORNECIMENTO E INSTALAÇÃO. AF_12/2014 | M | 5.64 | 16.78 | 20.19 | 113.87 | 0% |  | 18.25 | 16.78
3.9.1.12 | 89449 | SINAPI | TUBO, PVC, SOLDÁVEL, DN 50MM, INSTALADO EM PRUMADA DE ÁGUA -FORNECIMENTO E INSTALAÇÃO. AF_12/2014 | M | 9.95 | 19.28 | 23.2 | 230.84 | 0.01% |  | 20.97 | 19.28
3.9.1.13 | 89396 | SINAPI | TÊ COM BUCHA DE LATÃO NA BOLSA CENTRAL, PVC, SOLDÁVEL, DN 25MM X 1/2”, INSTALADO EM RAMAL OU SUB-RAMAL DE ÁGUA - FORNECIMENTO E INSTALAÇÃO. AF_12/2014 | UN | 6 | 19.17 | 23.07 | 138.42 | 0% |  | 20.85 | 19.17
3.9.1.14 | 94711 | SINAPI | ADAPTADOR COM FLANGES LIVRES, PVC, SOLDÁVEL, DN 50 MM X 1 1/2 , INSTALADO EM RESERVAÇÃO DE ÁGUA DE EDIFICAÇÃO QUE POSSUA RESERVATÓRIO DE FIBRA/FIBROCIMENTO FORNECIMENTO E INSTALAÇÃO. AF_06/2016 | UN | 2 | 60.77 | 73.13 | 146.26 | 0% |  | 66.09 | 60.77
3.9.1.15 | 89383 | SINAPI | ADAPTADOR CURTO COM BOLSA E ROSCA PARA REGISTRO, PVC, SOLDÁVEL, DN 25MM X 3/4”, INSTALADO EM RAMAL OU SUB-RAMAL DE ÁGUA - FORNECIMENTO E INSTALAÇÃO. AF_12/2014 | UN | 12 | 5.42 | 6.52 | 78.24 | 0% |  | 5.89 | 5.42
3.9.1.16 | 89385 | SINAPI | LUVA SOLDÁVEL E COM ROSCA, PVC, SOLDÁVEL, DN 25MM X 3/4”, INSTALADO EM RAMAL OU SUB-RAMAL DE ÁGUA - FORNECIMENTO E INSTALAÇÃO. AF_12/2014 | UN | 6 | 6.34 | 7.63 | 45.78 | 0% |  | 6.9 | 6.34
3.9.1.17 | 3521 | SINAPI | JOELHO PVC, SOLDAVEL COM ROSCA, 90 GRAUS, 20 MM X 1/2", PARA AGUA FRIA PREDIAL | UN | 3 | 2.46 | 2.96 | 8.88 | 0% |  | 2.67 | 2.46
3.9.1.18 | 3531 | SINAPI | JOELHO PVC, SOLDAVEL COM ROSCA, 90 GRAUS, 25 MM X 1/2", PARA AGUA FRIA PREDIAL | UN | 3 | 2.78 | 3.35 | 10.05 | 0% |  | 3.02 | 2.78
3.9.1.19 | 89395 | SINAPI | TE, PVC, SOLDÁVEL, DN 25MM, INSTALADO EM RAMAL OU SUB-RAMAL DE ÁGUA - FORNECIMENTO E INSTALAÇÃO. AF_12/2014 | UN | 8 | 9.81 | 11.81 | 94.48 | 0% |  | 10.67 | 9.81
3.9.1.20 | 90373 | SINAPI | JOELHO 90 GRAUS COM BUCHA DE LATÃO, PVC, SOLDÁVEL, DN 25MM, X 1/2”INSTALADO EM RAMAL OU SUB-RAMAL DE ÁGUA - FORNECIMENTO E INSTALAÇÃO. AF_12/2014 | UN | 7 | 13.65 | 16.43 | 115.01 | 0% |  | 14.85 | 13.65
3.9.1.21 | 89626 | SINAPI | TÊ DE REDUÇÃO, PVC, SOLDÁVEL, DN 50MM X 40MM, INSTALADO EM PRUMADA DE ÁGUA - FORNECIMENTO E INSTALAÇÃO. AF_12/2014 | UN | 2 | 30.15 | 36.28 | 72.56 | 0% |  | 32.79 | 30.15
3.9.1.22 | 89627 | SINAPI | TÊ DE REDUÇÃO, PVC, SOLDÁVEL, DN 50MM X 25MM, INSTALADO EM PRUMADA DE ÁGUA - FORNECIMENTO E INSTALAÇÃO. AF_12/2014 | UN | 3 | 19.08 | 22.96 | 68.88 | 0% |  | 20.75 | 19.08
3.9.2.1 | 89987 | SINAPI | REGISTRO DE GAVETA BRUTO, LATÃO, ROSCÁVEL, 3/4", COM ACABAMENTO E CANOPLA CROMADOS. FORNECIDO E INSTALADO EM RAMAL DE ÁGUA. AF_12/2014 | UN | 4 | 87.87 | 105.74 | 422.96 | 0.01% |  | 95.56 | 87.87
3.9.2.2 | 94496 | SINAPI | REGISTRO DE GAVETA BRUTO, LATÃO, ROSCÁVEL, 1 1/4”, INSTALADO EM RESERVAÇÃO DE ÁGUA DE EDIFICAÇÃO QUE POSSUA RESERVATÓRIO DE FIBRA/FIBROCIMENTO –FORNECIMENTO E INSTALAÇÃO. AF_06/2016 | UN | 2 | 77.8 | 93.62 | 187.24 | 0.01% |  | 84.61 | 77.8
3.9.2.3 | 89985 | SINAPI | REGISTRO DE PRESSÃO BRUTO, LATÃO, ROSCÁVEL, 3/4", COM ACABAMENTO E CANOPLA CROMADOS. FORNECIDO E INSTALADO EM RAMAL DE ÁGUA. AF_12/2014 | UN | 2 | 83.32 | 100.27 | 200.54 | 0.01% |  | 90.61 | 83.32
3.9.2.4 | 6140 | SINAPI | BOLSA DE LIGACAO EM PVC FLEXIVEL PARA VASO SANITARIO 1.1/2 " (40MM) | UN | 2 | 3.83 | 4.61 | 9.22 | 0% |  | 4.17 | 3.83
3.9.2.5 | 7608 | SINAPI | CHUVEIRO PLASTICO BRANCO SIMPLES 5 '' PARA ACOPLAR EM HASTE 1/2", AGUA FRIA | UN | 2 | 9.3 | 11.19 | 22.38 | 0% |  | 10.11 | 9.3
3.9.2.6 | 88503 | SINAPI | CAIXA D´ÁGUA EM POLIETILENO, 1000 LITROS, COM ACESSÓRIOS | UN | 1 | 892.36 | 1073.87 | 1073.87 | 0.04% |  | 970.48 | 892.36
3.10 |  |  | INSTALAÇÃO SANITÁRIA |  |  |  |  | 34892.73 | 1.16% |  |  | 0
3.10.1.1 | 89728 | SINAPI | CURVA CURTA 90 GRAUS, PVC, SERIE NORMAL, ESGOTO PREDIAL, DN 40 MM, JUNTA SOLDÁVEL, FORNECIDO E INSTALADO EM RAMAL DE DESCARGA OU RAMAL DE ESGOTO SANITÁRIO. AF_12/2014 | UN | 6 | 9.22 | 11.1 | 66.6 | 0% |  | 10.03 | 9.22
3.10.1.2 | 89798 | SINAPI | TUBO PVC, SERIE NORMAL, ESGOTO PREDIAL, DN 50 MM, FORNECIDO E INSTALADO EM PRUMADA DE ESGOTO SANITÁRIO OU VENTILAÇÃO. AF_12/2014 | M | 0.95 | 11.94 | 14.37 | 13.65 | 0% |  | 12.99 | 11.94
3.10.1.3 | 89726 | SINAPI | JOELHO 45 GRAUS, PVC, SERIE NORMAL, ESGOTO PREDIAL, DN 40 MM, JUNTA SOLDÁVEL, FORNECIDO E INSTALADO EM RAMAL DE DESCARGA OU RAMAL DE ESGOTO SANITÁRIO. AF_12/2014 | UN | 6 | 5.85 | 7.04 | 42.24 | 0% |  | 6.36 | 5.85
3.10.1.4 | 89732 | SINAPI | JOELHO 45 GRAUS, PVC, SERIE NORMAL, ESGOTO PREDIAL, DN 50 MM, JUNTA ELÁSTICA, FORNECIDO E INSTALADO EM RAMAL DE DESCARGA OU RAMAL DE ESGOTO SANITÁRIO. AF_12/2014 | UN | 3 | 9.75 | 11.73 | 35.19 | 0% |  | 10.6 | 9.75
3.10.1.5 | 89746 | SINAPI | JOELHO 45 GRAUS, PVC, SERIE NORMAL, ESGOTO PREDIAL, DN 100 MM, JUNTA ELÁSTICA, FORNECIDO E INSTALADO EM RAMAL DE DESCARGA OU RAMAL DE ESGOTO SANITÁRIO. AF_12/2014 | UN | 2 | 20.96 | 25.22 | 50.44 | 0% |  | 22.8 | 20.96
3.10.1.6 | 89744 | SINAPI | JOELHO 90 GRAUS, PVC, SERIE NORMAL, ESGOTO PREDIAL, DN 100 MM, JUNTA ELÁSTICA, FORNECIDO E INSTALADO EM RAMAL DE DESCARGA OU RAMAL DE ESGOTO SANITÁRIO. AF_12/2014 | UN | 6 | 21.02 | 25.3 | 151.8 | 0.01% |  | 22.86 | 21.02
3.10.1.7 | 1671 | ORSE | Joelho de 90° em pvc rígido c/ anéis, para esgoto secundário, diâm = 40mm | un | 6 | 10.62 | 12.78 | 76.68 | 0% |  | 11.55 | 10.62
3.10.1.8 | 89797 | SINAPI | JUNÇÃO SIMPLES, PVC, SERIE NORMAL, ESGOTO PREDIAL, DN 100 X 100 MM, JUNTA ELÁSTICA, FORNECIDO E INSTALADO EM RAMAL DE DESCARGA OU RAMAL DE ESGOTO SANITÁRIO. AF_12/2014 | UN | 5 | 41.27 | 49.66 | 248.3 | 0.01% |  | 44.88 | 41.27
3.10.1.9 | 89785 | SINAPI | JUNÇÃO SIMPLES, PVC, SERIE NORMAL, ESGOTO PREDIAL, DN 50 X 50 MM, JUNTA ELÁSTICA, FORNECIDO E INSTALADO EM RAMAL DE DESCARGA OU RAMAL DE ESGOTO SANITÁRIO. AF_12/2014 | UN | 3 | 19.01 | 22.88 | 68.64 | 0% |  | 20.67 | 19.01
3.10.1.10 | 3659 | SINAPI | JUNCAO SIMPLES, PVC, DN 100 X 50 MM, SERIE NORMAL PARA ESGOTO PREDIAL | UN | 9 | 16.84 | 20.27 | 182.43 | 0.01% |  | 18.31 | 16.84
3.10.1.11 | 89711 | SINAPI | TUBO PVC, SERIE NORMAL, ESGOTO PREDIAL, DN 40 MM, FORNECIDO E INSTALADO EM RAMAL DE DESCARGA OU RAMAL DE ESGOTO SANITÁRIO. AF_12/2014 | M | 8 | 16.44 | 19.78 | 158.24 | 0.01% |  | 17.88 | 16.44
3.10.1.12 | 89712 | SINAPI | TUBO PVC, SERIE NORMAL, ESGOTO PREDIAL, DN 50 MM, FORNECIDO E INSTALADO EM RAMAL DE DESCARGA OU RAMAL DE ESGOTO SANITÁRIO. AF_12/2014 | M | 12.11 | 24.67 | 29.69 | 359.55 | 0.01% |  | 26.83 | 24.67
3.10.1.13 | 89714 | SINAPI | TUBO PVC, SERIE NORMAL, ESGOTO PREDIAL, DN 100 MM, FORNECIDO E INSTALADO EM RAMAL DE DESCARGA OU RAMAL DE ESGOTO SANITÁRIO. AF_12/2014 | M | 27.96 | 47.08 | 56.66 | 1584.21 | 0.05% |  | 51.2 | 47.08
3.10.2.1 | 89707 | SINAPI | CAIXA SIFONADA, PVC, DN 100 X 100 X 50 MM, JUNTA ELÁSTICA, FORNECIDA E INSTALADA EM RAMAL DE DESCARGA OU EM RAMAL DE ESGOTO SANITÁRIO. AF_12/2014 | UN | 10 | 30.83 | 37.1 | 371 | 0.01% |  | 33.53 | 30.83
3.10.2.2 | 89708 | SINAPI | CAIXA SIFONADA, PVC, DN 150 X 185 X 75 MM, JUNTA ELÁSTICA, FORNECIDA E INSTALADA EM RAMAL DE DESCARGA OU EM RAMAL DE ESGOTO SANITÁRIO. AF_12/2014 | UN | 2 | 70.19 | 84.47 | 168.94 | 0.01% |  | 76.33 | 70.19
3.10.3.1 | 93358 | SINAPI | ESCAVAÇÃO MANUAL DE VALA COM PROFUNDIDADE MENOR OU IGUAL A1,30 M. AF_03/2016 | m³ | 13.75 | 63.14 | 75.98 | 1044.73 | 0.03% |  | 68.67 | 63.14
3.10.3.2 | 101616 | SINAPI | PREPARO DE FUNDO DE VALA COM LARGURA MENOR QUE 1,5 M (ACERTO DO SOLO NATURAL). AF_08/2020 | m² | 13.75 | 4.65 | 5.6 | 77 | 0% |  | 5.06 | 4.65
3.10.3.3 | 100323 | SINAPI | LASTRO COM MATERIAL GRANULAR (AREIA MÉDIA), APLICADO EM PISOS OU LAJES SOBRE SOLO, ESPESSURA DE *10 CM*. AF_07/2019 | m³ | 2.75 | 120.2 | 144.65 | 397.79 | 0.01% |  | 130.72 | 120.2
3.10.3.4 | 89714 | SINAPI | TUBO PVC, SERIE NORMAL, ESGOTO PREDIAL, DN 100 MM, FORNECIDO E INSTALADO EM RAMAL DE DESCARGA OU RAMAL DE ESGOTO SANITÁRIO. AF_12/2014 | M | 45.83 | 47.08 | 56.66 | 2596.73 | 0.09% |  | 51.2 | 47.08
3.10.3.5 | 93382 | SINAPI | REATERRO MANUAL DE VALAS COM COMPACTAÇÃO MECANIZADA. AF_04/2016 | m³ | 11 | 24.99 | 30.07 | 330.77 | 0.01% |  | 27.18 | 24.99
3.10.3.6 | 74104/001 | SINAPI | CAIXA DE INSPEÇÃO EM ALVENARIA DE TIJOLO MACIÇO 60X60X60CM, REVESTIDA INTERNAMENTO COM BARRA LISA (CIMENTO E AREIA, TRAÇO 1:4) E=2,0CM, COM TAMPA PRÉ-MOLDADA DE CONCRETO E FUNDO DE CONCRETO 15MPA TIPO C - ESCAVAÇÃO E CONFECÇÃO | UN | 134.75 | 165.69 | 199.39 | 26867.8 | 0.89% |  | 180.2 | 165.69
3.11 |  |  | LOUÇAS E METAIS |  |  |  |  | 5631.58 | 0.19% |  |  | 0
3.11.1.1 | 86932 | SINAPI | VASO SANITÁRIO SIFONADO COM CAIXA ACOPLADA LOUÇA BRANCA - PADRÃO MÉDIO, INCLUSO ENGATE FLEXÍVEL EM METAL CROMADO, 1/2 X 40CM - FORNECIMENTO E INSTALAÇÃO. AF_01/2020 | UN | 4 | 451.42 | 543.24 | 2172.96 | 0.07% |  | 490.94 | 451.42
3.11.1.2 | 95471 | SINAPI | VASO SANITARIO SIFONADO CONVENCIONAL PARA PCD SEM FURO FRONTAL COM LOUÇA BRANCA SEM ASSENTO - FORNECIMENTO E INSTALAÇÃO. AF_10/2016 | UN | 2 | 641.89 | 772.45 | 1544.9 | 0.05% |  | 698.09 | 641.89
3.11.1.3 | 86943 | SINAPI | LAVATÓRIO LOUÇA BRANCA SUSPENSO, 29,5 X 39CM OU EQUIVALENTE, PADRÃO POPULAR, INCLUSO SIFÃO FLEXÍVEL EM PVC, VÁLVULA E ENGATE FLEXÍVEL 30CM EM PLÁSTICO E TORNEIRA CROMADA DE MESA, PADRÃO POPULAR - FORNECIMENTO E INSTALAÇÃO. AF_12/2013 | UN | 2 | 205.72 | 247.56 | 495.12 | 0.02% |  | 223.73 | 205.72
3.11.1.4 | 100868 | SINAPI | BARRA DE APOIO RETA, EM ACO INOX POLIDO, COMPRIMENTO 80 CM, FIXADA NA PAREDE - FORNECIMENTO E INSTALAÇÃO. AF_01/2020 | UN | 4 | 294.71 | 354.65 | 1418.6 | 0.05% |  | 320.51 | 294.71
3.12 |  |  | INSTALAÇÕES ELÉTRICAS |  |  |  |  | 3598.87 | 0.12% |  |  | 0
3.12.1.1 | 93145 | SINAPI | PONTO DE ILUMINAÇÃO E TOMADA, RESIDENCIAL, INCLUINDO INTERRUPTOR SIMPLES E TOMADA 10A/250V, CAIXA ELÉTRICA, ELETRODUTO, CABO, RASGO, QUEBRA E CHUMBAMENTO (EXCLUINDO LUMINÁRIA E LÂMPADA). AF_01/2016 | UN | 14 | 175.52 | 211.22 | 2957.08 | 0.1% |  | 190.89 | 175.52
3.12.1.2 | C1949 | SEINFRA | PONTO LÓGICO, MATERIAL E EXECUÇÃO | PT | 3 | 177.77 | 213.93 | 641.79 | 0.02% |  | 193.33 | 177.77
[6 empty] | TOTAL SEM BDI: |  | 2505137.23
[6 empty] | TOTAL DO BDI: |  | 509544.91
[6 empty] | TOTAL COM BDI: |  | 3014682.14
O ORÇAMENTO TEM UM VALOR DE R$ 3.014.682,14 (TRÊS MILHÕES, CATORZE MIL, SEISCENTOS E OITENTA E DOIS REAIS E CATORZE CENTAVOS)

## CRONOGRAMA
PREFEITURA MUNICIPAL DE SOUSA
Obra . |  | Bancos |  | B.D.I | Encargos Sociais
CONSTRUÇÃO DE ESCOLA DE 12 SALAS E QUADRA COM VESTIÁRIOS, NO MUNICÍPIO DE SOUSA-PB |  | SINAPI - 04/2022 - Paraíba ORSE - 03/2022 - Sergipe SEINFRA - 027 - Ceará SIURB - 01/2022 - São Paulo CAERN - 11/2021 - Rio |  | 20.34% | Não Desonerado: embutido nos preços unitário dos insumos de mão de obra, de acordo com as bases.
Cronograma Físico e Financeiro
Item | Descrição |  |  |  | 60 DIAS | 90 DIAS | 120 DIAS | 150 DIAS | 180 DIAS | 210 DIAS | 240 DIAS | 270 DIAS | 300 DIAS
1 | ESCOLA DE 12 SALAS NO MUNICÍPIO DE SOUSA |  | 100% | 10% | 15% | 15% | 15% | 15% | 8% | 8% | 8% | 6%
|  |  | 2342983.49 | 234298.35 | 351447.52 | 351447.52 | 351447.52 | 351447.52 | 187438.68 | 187438.68 | 187438.68 | 140579.01
2 | QUADRA |  | 100% | [5 empty] | 20% | 20% | 20% | 20% | 20%
|  |  | 565329.59 | [5 empty] | 113065.92 | 113065.92 | 113065.92 | 113065.92 | 113065.92
3 | BANHEIROS E VESTIÁRIOS |  | 100% | [9 empty] | 100%
|  |  | 106369.06 | [9 empty] | 106369.06
Porcentagem |  |  | 100% | 7.77% | 11.66% | 11.66% | 11.66% | 11.66% | 9.97% | 9.97% | 9.97% | 8.41% | 7.28%
Custo |  |  | 3014682.14 | 234298.35 | 351447.52 | 351447.52 | 351447.52 | 351447.52 | 300504.6 | 300504.6 | 300504.6 | 253644.93 | 219434.98
Porcentagem Acumulado |  |  |  | 7.77% | 19.43% | 31.09% | 42.75% | 54.41% | 64.38% | 74.35% | 84.32% | 92.73% | 100%
Custo Acumulado |  |  | 3014682.14 | 234298.35 | 585745.87 | 937193.39 | 1288640.91 | 1640088.43 | 1940593.03 | 2241097.63 | 2541602.23 | 2795247.16 | 3014682.14

## BDI
PREFEITURA MUNICIPAL DE SOUSA
Obra: | CONSTRUÇÃO DE ESCOLA DE 12 SALAS E QUADRA COM VESTIÁRIOS, NO MUNICÍPIO DE SOUSA-PB
Bancos de Preços:
SINAPI - 04/2022 - Paraíba ORSE - 03/2022 - Sergipe SEINFRA - 027 - Ceará SIURB - 01/2022 - São Paulo - CAERN - 11/2021 - Rio
Composição de B.D.I
CÁLCULO DE BDI |  |  | Construção de Edifícios |  |  | Rodovias e Ferrovias - Infra Urbana, praças, calçadas, etc. |  |  | Abastecimento de Água, Coleta de Esgoto |  |  | Fornecimento de materiais e equipamentos |  |  | Construção e Manutenção de Estações e Redes de Distribuição de Energia Elétrica |  |  | Portuárias, Marítimas e Fluviais
Item componente do BDI |  | % Informado | 1ºQ | Médio | 3º Q | 1ºQ | Médio | 3º Q | 1ºQ | Médio | 3º Q | 1ºQ | Médio | 3º Q | 1ºQ | Médio | 3º Q | 1ºQ | Médio | 3º Q
Administração Central ( AC ) |  | 3 | 3 | 4 | 5.5 | 3.8 | 4.01 | 4.67 | 3.43 | 4.93 | 6.71 | 1.5 | 3.45 | 4.49 | 5.29 | 5.92 | 7.93 | 4 | 5.52 | 7.85
Seguro (S) e Garantia (G) |  | 0.8 | 0.8 | 0.8 | 1 | 0.32 | 0.4 | 0.74 | 0.28 | 0.49 | 0.75 | 0.3 | 0.48 | 0.82 | 0.25 | 0.51 | 0.56 | 0.81 | 1.22 | 1.99
Risco (R) |  | 0.97 | 0.97 | 1.27 | 1.27 | 0.5 | 0.56 | 0.97 | 1 | 1.39 | 1.74 | 0.56 | 0.85 | 0.89 | 1 | 1.48 | 1.97 | 1.46 | 2.32 | 3.16
Despesas Financeiras (DF) |  | 0.59 | 0.59 | 1.23 | 1.39 | 1.02 | 1.11 | 1.21 | 0.94 | 0.99 | 1.17 | 0.85 | 0.85 | 1.11 | 1.01 | 1.07 | 1.11 | 0.94 | 1.02 | 1.33
Lucro (L) |  | 6.16 | 6.16 | 7.4 | 8.96 | 6.64 | 7.3 | 8.69 | 6.74 | 8.04 | 9.4 | 3.5 | 5.11 | 6.22 | 8 | 8.31 | 9.51 | 7.14 | 8.4 | 10.43
Impostos (I) - PIS, COFINS, ISSQN |  | 7.65 | Conforme Legislação Específica
Observações | [5 empty] | VALORES DE BDI POR TIPO DE OBRA
1) Preencher apenas a coluna % Informado (Coluna B) | [5 empty] | Tipo de Obra | [5 empty] | 1ºQ | Médio | 3º Q
2) Os Tributos normalmente aplicáveis são: PIS (O,65%), COFINS (3,00%), ISS (variável até 5,00% conforme o município), FAZER NEGÓCIO (1,5%) e CPRB (4,5%). | [5 empty] | Construção de Edifícios | [5 empty] | 20.34 | 22.12 | 25
3) O cálculo do BDI se baseia na fórmula abaixo utilizada pelo Acórdão 2622/13 do TCU, conforme CE GEPAD 354/2013 de 17/10/2013. | [5 empty] | Construção de Rodovias e Ferrovias - Infra Urbana, praças, etc. | [5 empty] | 19.6 | 20.97 | 24.23
B.D.I = |  | 20.34% |  |  |  | Rede de Abastecimento de Água, Coleta de Esgotos | [5 empty] | 20.76 | 24.18 | 26.44
Fórmula Utilizada: | [5 empty] | Estações e Redes de Distribuição de Energia Elétrica | [5 empty] | 24 | 25.84 | 27.86
[6 empty] | Obras Portuárias, Marítimas e Fluviais | [5 empty] | 22.8 | 27.48 | 30.95
[6 empty] | Fornecimento de Materiais e Equipamentos | [5 empty] | 11.1 | 14.02 | 16.8
Observações sobre os % informados no cálculo do BDI, neste caso:
OBRAS DE CONSTRUÇÃO DE EDIFÍCIOS - ESCOLAS, CASAS E ETC.
OS VALORES % INFORMADO ENQUADRAM-SE NOS LIMITES DO ACÓRDÃO 2622/2013-TCU-PLENÁRIO
OS VALORES % INFORMADO DE AC,DF E L ESTÃO NOS VALORES MÁXIMOS DOS LIMITES DO ACÓRDÃO 2622/2013-TCU-PLENÁRIO
OS VALORES % INFORMADO DE S+G E R FORAM CONSIDERADOS ZERADOS OU SEJA, ABAIXO DO MÍNIMO DOS LIMITES DO ACÓRDÃO 2622/2013-TCU-PLENÁRIO

## ES
PREFEITURA MUNICIPAL DE SOUSA
Obra: | CONSTRUÇÃO DE ESCOLA DE 12 SALAS E QUADRA COM VESTIÁRIOS, NO MUNICÍPIO DE SOUSA-PB
Bancos de Preços:
SINAPI - 04/2022 - Paraíba ORSE - 03/2022 - Sergipe SEINFRA - 027 - Ceará SIURB - 01/2022 - São Paulo - CAERN - 11/2021 - Rio
ENCARGOS SOCIAIS SOBRE PREÇOS DA MÃO-DE-OBRA HORISTA E MENSALISTA
COM DESONERAÇÃO
CÓDIGO | DESCRIÇÃO | HORISTA | MENSALISTA
|  | % | %
GRUPO A
A1 | INSS | 0 | 0
A2 | SESI | 1.5 | 1.5
A3 | SENAI | 1 | 1
A4 | INCRA | 0.2 | 0.2
A5 | SEBRAE | 0.6 | 0.6
A6 | Salário Educação | 2.5 | 2.5
A7 | Seguro Contra Acidentes de Trabalho | 3 | 3
A8 | FGTS | 8 | 8
A9 | SECONCI | 0 | 0
A | Total dos Encargos Sociais Básicos | 16.8 | 16.8
GRUPO B
B1 | Repouso Semanal Remunerado | 18.01 | 0
B2 | Feriados | 4.3 | 0
B3 | Auxílio - Enfermidade | 0.87 | 0.67
B4 | 13º Salário | 10.78 | 8.33
B5 | Licença Paternidade | 0.07 | 0.06
B6 | Faltas Justificadas | 0.72 | 0.56
B7 | Dias de Chuvas | 1.98 | 0
B8 | Auxílio Acidente de Trabalho | 0.11 | 0.08
B9 | Férias Gozadas | 13.64 | 10.55
B10 | Salário Maternidade | 0.03 | 0.03
B | Total de Encargos Sociais que recebem incidências de A | 50.51 | 20.28
GRUPO C
C1 | Aviso Prévio Indenizado | 4.45 | 3.45
C2 | Aviso Prévio Trabalhado | 0.1 | 0.08
C3 | Férias Indenizadas+1/3 | 0.5 | 0.39
C4 | Depósito Rescisão Sem Justa Causa | 4.1 | 3.17
C5 | Indenização Adicional | 0.37 | 0.29
C | Total de Encargos Sociais que não recebem incidências de A | 9.52 | 7.38
GRUPO D
D1 | Reincidência de Grupo A sobre Grupo B | 8.49 | 3.41
D2 | Reincidência de Grupo A sobre Aviso Prévio Trabalhado e Reincidência do FGTS sobre Aviso Prévio Indenizado | 0.37 | 0.29
D | Total de Reincidências de um grupo sobre o outro | 8.86 | 3.7
*GRUPO E
| TOTAL(A+B+C+D) | 85.69 | 48.16